## Прайс-лист с характеристиками
Прайс-лист на продукцию Актаком
Внимание! Прайс-лист не действует! В связи с нестабильностью курса доллара цены меняются ежедневно. Уточняйте в отделе продаж.
(арти-кул) | Обозначение | Технические характеристики
Контрольно-измерительные приборы
Виртуальные приборы
Mini USB-лаборатория
(2565) | АКС-3116 | Логический анализатор - приставка к ПК. Портативный дизайн! 16 каналов, дискретизация до 200 МГц, память 2 млн выборок на канал, диапазон порога срабатывания -1,8… +6,9 В, входное сопротивление 200 КОм / 5 пФ, дополнительные функции: запуск по шаблону данных, длительности шаблона, по фронту любого бита данных, по шаблону и фронту и др., регулировка размера предзаписи и послезаписи, USB; ПО для Win98, NT, Me, 2000, XP, питание от USB, габариты 150х85х32, масса 0,3 кг
(2566) | АНР-3616 | Генератор цифровых последовательностей (генератор паттернов) используется для настойки цифровых схем. Выполнен в виде приставки к ПК. Портативный дизайн! 16 каналов, частота внутреннего тактирования до 100 МГц, частота внешнего тактирования до 50 МГц, память 256 килобит на канал, амплитуда выходного напряжения 1,8... 4,3 В, возможность загрузки сигнала из файла, USB 1.1, ПО для Win98, NT, Me, 2000, XP, питание +5,5 В, габариты 150х85х32, масса 0,3 кг
new | АСК-3002 | Осциллограф- приставка к ПК (2 канала). Портативный дизайн! Частота дискретизации 50 МГц (режим реального времени) разрешение 8 бит, коэффициент вертикального отклонения 10 мВ/дел.... 10 В/дел., коэфициент развертки 0,01 мкс/дел... 100 ч/дел., максимальное входное напряжение ±100 В, входы 1 МОм / 50 Ом, режим самописца, вход внешней синхронизации, калибратор, USB 1.1, ПО для Win98, NT, Me, 2000, XP, питание +6 / ~220 В / 50 Гц, габариты 150х85х32 мм, масса 0,5 кг Скидка 15% для учебных заведений!
(2569) | АСК-3102 | Осциллограф- приставка к ПК (2 канала). Портативный дизайн! Частота дискретизации 100 МГц (режим реального времени), 10 ГГц (стробоскопический режим), разрешение 8 бит, коэффициент вертикального отклонения 10 мВ/дел.... 10 В/дел., коэфициент развертки 0,01 мкс/дел... 100 ч/дел., максимальное входное напряжение ±100 В, входы 1 МОм / 50 Ом, режим самописца, вход внешней синхронизации, калибратор, USB 1.1, ПО для Win98, NT, Me, 2000, XP, питание +6 / ~220 В / 50 Гц, габариты 150х85х32 мм, масса 0,5 кг Скидка 15% для учебных заведений!
new | АСК-3106L | Осциллограф- приставка к ПК (2 канала). Частота дискретизации 100 МГц (режим реального времени), 10 ГГц (стробоскопический режим), разрешение 8 бит, коэффициент вертикального отклонения 2 мВ/дел.... 10 В/дел., коэфициент развертки 0,01 мкс/дел... 100 ч/дел., максимальное входное напряжение ±100 В, входы 1 МОм / 50 Ом, режим самописца, вход внешней синхронизации, калибратор, USB 1.1, LAN, ПО для Win98, NT, Me, 2000, XP, питание +6 / ~220 В / 50 Гц, габариты 260х210х70 мм, масса 1,2 кг
new | АСК-3172 | Осциллограф- приставка к ПК (2 канала). Частота дискретизации 100 МГц (режим реального времени), 10 ГГц (стробоскопический режим), разрешение 8 бит, коэффициент вертикального отклонения 10 мВ/дел.... 10 В/дел., коэфициент развертки 10 нс/дел... 0,1 с/дел., максимальный буфер записи 64/128/256 КБ/канал, максимальное входное напряжение ±50 В, входы 1 МОм / 50 Ом, режим самописца, вход внешней синхронизации, калибратор, USB 1.1, 10/100BASE-T (LAN), ПО для Win98, NT, Me, 2000, XP, питание +6 / ~220 В / 50 Гц, габариты 260х210х70 мм, масса 1 кг
new | АСК-3174 | Осциллограф- приставка к ПК (4 канала). Частота дискретизации 100 МГц (режим реального времени), 10 ГГц (стробоскопический режим), разрешение 8 бит, коэффициент вертикального отклонения 10 мВ/дел.... 10 В/дел., коэфициент развертки 10 нс/дел... 0,1 с/дел., максимальный буфер записи 64/128/256 КБ/канал, максимальное входное напряжение ±50 В, входы 1 МОм / 50 Ом, режим самописца, вход внешней синхронизации, калибратор, USB 1.1, 10/100BASE-T (LAN), ПО для Win98, NT, Me, 2000, XP, питание +6 / ~220 В / 50 Гц, габариты 260х210х70 мм, масса 1 кг
(2570) | АТН-0503 | Блок питания к АСК-3002, АСК-3102, АСН-8321
Осциллографы
(2573) | АСК-3106 | Осциллограф — внешняя приставка к ПК с USB 1.1 и LPT (через EPP) интерфейсом, 2 канала, 100 МГц, дискретизация 100 МГц/10 ГГц, память 132 КБ/канал, развертка 2 мВ/дел… 10 В/дел, самописец, встроенный блок питания, ПО под Windows 95/98/2000/XP, габариты 260х210х70 мм, масса 1 кг
(2574) | АСК-3106-РО | Расширенная версия программного обеспечения для АСК-3106. Автоматическое измерение параметров, цифровая фильтрация, статистический анализ, эмуляция сигналов, панель вольтметра и т.д. для Win98,NT,Me,2000,XP
(2575) | АСК-3107 | Осциллограф — внешняя приставка к ПК с USB 1.1 и LPT (через EPP) интерфейсом, 4 канала, 100 МГц, дискретизация 100 МГц/10 ГГц, память 132 КБ/канал, развертка 2 мВ/дел… 10 В/дел, самописец, встроенный блок питания, ПО под Windows 95/98/2000/XP, габариты 260х210х70 мм, масса 1 кг
(2576) | АСК-3107-РО | Расширенная версия программного обеспечения для АСК-3107. Автоматическое измерение параметров, цифровая фильтрация, статистический анализ, эмуляция сигналов, панель вольтметра и т.д.для Win98,NT,Me,2000,XP
(2577) | АРР-3006 | Пакет прикладных программ для управления и обмена данными с АСК-310х (SDK). Для работы требуется номер конкретного АСК
(2578) | АРР-3007 | Пакет прикладных программ для управления и обмена данными с АСК-3106 (SDK) (в т.ч. в составе комбинированных приборов, таких как АСК-4106) конечным пользователям. Для работы требуется номер конкретного АСК
(2579) | АРР-3011 | Пакет прикладных программ для управления и обмена данными с АНР-312х (SDK)
(2580) | АСК-3116 | Осциллограф — внешняя приставка к ПК с USB 1.1 и LPT (через EPP) интерфейсом, 2 канала, 100 МГц, дискретизация 100 МГц/10 ГГц, память 132 КБ/канал, развертка 2 мВ/дел... 10 В/дел, самописец, блок питания 12 Вольт, гальваническая развязка цепи питания по USB, ПО под Windows 95/98/2000/XP; габариты 260х210х70 мм, масса 1 кг
(2581) | АСК-3117 | Осциллограф — внешняя приставка к ПК с USB 1.1 и LPT (через EPP) интерфейсом, 4 канала, 100 МГц, дискретизация 100 МГц/10 ГГц, память 132 КБ/канал, развертка 2 мВ/дел… 10 В/дел, самописец, блок питания 12 Вольт, гальваническая развязка цепи питания по USB, ПО под Windows 95/98/2000/XP, габариты 260х210х70 мм, масса 2 кг
new | АТН-0702 | Блок питания к АСК-3106 / 3107 / 3116 / 3117, АСК-4106, АСК-4166
Комбинированные приборы
(2582) | АКС-4116 | Генератор цифровых последовательностей (генератор паттернов) и логический анализатор, используется для настойки цифровых схем. Выполнен в виде приставки к ПК. Логический анализатор: 16 каналов, частота дискретизации 2 кГц... 200 МГц, память 256 килобит на канал, диапазон порога срабатывания -1,8… +6,9 В, входное сопротивление 200 кОм / 5 пФ, дополнительные функции: запуск по шаблону данных, длитительности шаблона, по фронту любого бита данных, по шаблону и фронту и др., регулировка размера предзаписи и послезаписи и т.д. Генератор паттернов: 16 каналов, частота внутреннего тактирования до 100 МГц, частота внешнего тактирования до 50 МГц, память 256 КБ на канал, амплитуда выходного напряжения 1,8... 4,3 В, возможность загрузки сигнала из файла, USB 1.1, ПО для Win98, NT, Me, 2000, XP, +6 В / 220 В / 50 Гц, габариты 260х210х70 мм, масса 1 кг
(2583) | АСК-4106 | Комбинированный прибор (двухканальный цифровой запоминающий осциллограф и двухканальный цифровой функциональный генератор в одном корпусе) — внешняя приставка к ПК с USB 1.1 и LPT (через EPP) интерфейсом, осциллограф: 2 канала по 100 МГц, частота выборок до 10 ГГц, генератор: 2 канала, стандартные сигналы (синус, треугольник, прямоугольник) 0,02 Гц… 10 МГц, сигналы произвольной формы, амплитуда выходного сигнала до ±10 В, ПО под Windows 95/98/2000/XP
(2584) | АСК-4106-PO5 | Расширенная (профессиональная) версия программного обеспечения осциллографа для АСК-4106. Автоматическое измерение параметров, цифровая фильтрация, спектральный анализ, статистический анализ, эмуляция сигналов, панель вольтметра и т.д. для Win98, NT, Me, 2000, XP
(2585) | АСК-4106-PO7 | ПО для синхронного управления осциллографом и генератором АСК-4106. Реализует пошаговое измерение АХ, АЧХ, ФЧХ. Выбор формы испытательного сигнала, сравнительный анализ входного и выходного сигнала 4-х полюсника
(2586) | АСЕ-1005 | Встраиваемый модуль гальвано развязки USB. Опция. Устанавливается при сборке или в сервис-центре. Применяется для приборов АСК-4106
(2587) | АСК-4166 | Комбинированный цифровой запоминающий 18-канальный осциллограф смешанных сигналов — внешняя приставка к ПК с USB 1.1 и LPT (через EPP) интерфейсом, 2 входа аналоговых каналов, 16 дискретных входов логического анализатора, частотный диапазон входных аналоговых сигналов 0...200 МГц, частотный диапазон входных дискретных сигналов 0...50 МГц, частота дискретизации 100 МГц (аналоговый вход) или 200 МГц (дискретный вход), буферная память до 256 КБ, диапазон входного аналогового сигнала 2 мВ/дел...10 В/дел, ПО под Windows 95/98/2000/XP, габариты 260х210х70 мм
(2588) | АСК-4166-РО5 | Расширенная (профессиональная) версия программного обеспечения осциллографа для АСК-4166. Автоматическое измерение параметров, цифровая фильтрация, спектральный анализ, статистический анализ, эмуляция сигналов, панель вольтметра и т.д. для Win98, NT, Me, 2000, XP
(2757) | Кабель USB тип А-B | Кабель USB тип А-B
Логические анализаторы
(2589) | АКС-3132 | Логический анализатор - приставка к ПК. 32 канала, дискретизация до 200 МГц, память 2 млн выборок на канал, диапазон порога срабатывания -1,8… +6,9 В, входное сопротивление 200 кОм / 5 пФ, дополнительные функции: запуск по шаблону данных, длительности шаблона, по фронту любого бита данных, по шаблону и фронту и др., регулировка размера предзаписи и послезаписи, USB; ПО для Win98, NT, Me, 2000, XP, питание 220 В, габариты 260х210х70 мм, масса 1 кг
(2590) | АКС-3161 | 16 канальный логический анализатор — внешняя приставка к ПК (через LPT), дискретизация до 200 МГц, буферная память до 128 КБ на канал, настраиваемые логические уровни, режим регистратора, логические пробники, ПО для Win95/98/2000
(2591) | АКС-3162 | 16-ти канальный логический анализатор (ISA плата) — адаптер к АСК-3101, дискретизация 20 МГц, ПО для Win95/98, логические пробники
(2592) | АКС-3166 | 16-канальный логический анализатор — внешняя приставка к ПК с USB 1.1 и LPT (через EPP) интерфейсом, дискретизация до 200 МГц, буфер длиной 256 К выборок на канал, ПО для Win95/98/2000/XP, габариты 260х210х70 мм, масса 1 кг
Генераторы сигналов
(2593) | АНР-3000 | 2-х канальный генератор сигналов произвольной формы (ISA-плата); дискретизация 8 бит, 20 МГц (1 канал), 10 МГц (2 канала); память по 2048 точек на канал; фильтр на выходе 1 МГц или 450 кГц; амплитуда до 5 В на нагрузке 75 Ом (регулируемая); ПО для Win95/98
(2594) | АНР-3121 | 2-х канальный генератор сигналов произвольной формы — внешняя приставка к ПК с USB 1.1 и LPT (через EPP) интерфейсом, 5 МГц, дискретизация до 80 МГц, фильтр на выходе 10 МГц, амплитуда до 2,5 В, ПО для Win95/98/2000/XP, габариты 260х210х70 мм, масса 1 кг
(2595) | АНР-3122 | 2-х канальный генератор сигналов произвольной формы — внешняя приставка к ПК с USB 1.1 и LPT (через EPP) интерфейсом, 10 МГц, дискретизация до 100 МГц, фильтр на выходе 10 МГц, амплитуда до 10 В, ПО для Win95/98/2000/XP, габариты 260х210х70 мм, масса 1 кг
(2596) | АНР-3125 | 2-х канальный генератор измерительных телевизионных сигналов — внешняя приставка к ПК с USB 1.1 и LPT (через EPP) интерфейсом, фильтр на выходе 10 МГц, амплитуда 1,5 В, ПО для Win95/98/2000/XP, габариты 260х210х70 мм, масса 1 кг
(2597) | АНР-3126 | 2-х канальный генератор телевизионных сигналов — внешняя приставка к ПК с USB 1.1 и LPT (через EPP) интерфейсом. Канал А: типы сигналов: красное поле, желтое поле, пурпурное поле, сетка, шахматные поля, цветные горизонтальные, вертикальные полосы, градация яркости и многое другое. Выходные уровни: уровень белого +0,7 В, уровень синхроимпульса –0,3 В, выходное сопротивление 75 Ом, выход синхронизации внешних устройств TTL - уровень. Канал В: формируются уравнивающие импульсы, синхронизирующие импульсы строк и полей в соответствии с ГОСТ 7845-92, габариты 260х210х70 мм, масса 1 кг
(2598) | АНР-3516 | Генератор цифровых последовательностей (генератор паттернов) для настойки цифровых схем. Выполнен в виде приставки к ПК. 16 каналов, частота внутреннего тактирования до 10 килобит на канал, амплитуда выходных напряжений 1,8... 4,3 В, возможность загрузки сигнала из файла, USB 1.1, ПО для Win98, NT, Me, 2000, XP, +6/220 В / 50 Гц, габариты 260х210х70 мм, масса 2 кг
Измерители температуры
(2599) | АРС-0105 | 8-канальный измеритель температуры на базе ПК — адаптер для COM-порта ПК; аварийная сигнализация, регистрация показаний в файле с заданным интервалом; комплект: адаптер АРС-0105, датчик проходной АРС-0105-ТТ1, дискета с ПО под Windows, руководство по эксплуатации, упаковка
(2600) | АРС-0105-КТ | Расширитель линии на 8 мест для подключения датчиков АРС -0105-ТТ к АСР - 0105-1
(2601) | АРС-0105-К1 | дополнительный кабель - 1 м с двумя разъемами RJ - 11
(2602) | АРС-0105-К2 | дополнительный кабель - 2 м с двумя разъемами RJ - 11
(2603) | АРС-0105-К3 | дополнительный кабель - 3 м с двумя разъемами RJ - 11
(2604) | АРС-0105-К5 | дополнительный кабель - 5 м с двумя разъемами RJ - 11
(2605) | АРС-0105-К30 | дополнительный кабель - 30 м с двумя разъемами RJ - 11
(2606) | АРС-0105-КЕ | Переходник для подключения адаптера АРС-0105 непосредственно к СОМ-порту или через соответствующий стандартный переходник 25пин-9пин.
(2607) | АРС-0105-ТМ1 | Датчик температуры поверхности малогабаритный (18х5х4 мм) с кабелем 2 м. Обеспечивается цифровая передача данных. Предназначен для подключения к 1-й линии 8-ми линейного расширителя АРС-0105-КТ
(2608) | АРС-0105-ТМ2 | Датчик температуры поверхности малогабаритный (18х5х4 мм) с кабелем 2 м. Обеспечивается цифровая передача данных. Предназначен для подключения к 2-й линии 8-ми линейного расширителя АРС-0105-КТ
(2609) | АРС-0105-ТМ3 | Датчик температуры поверхности малогабаритный (18х5х4 мм) с кабелем 2 м. Обеспечивается цифровая передача данных. Предназначен для подключения к 3-й линии 8-ми линейного расширителя АРС-0105-КТ
(2610) | АРС-0105-ТМ4 | Датчик температуры поверхности малогабаритный (18х5х4 мм) с кабелем 2 м. Обеспечивается цифровая передача данных. Предназначен для подключения к 4-й линии 8-ми линейного расширителя АРС-0105-КТ
(2611) | АРС-0105-ТМ5 | Датчик температуры поверхности малогабаритный (18х5х4 мм) с кабелем 2 м. Обеспечивается цифровая передача данных. Предназначен для подключения к 5-й линии 8-ми линейного расширителя АРС-0105-КТ
(2612) | АРС-0105-ТМ6 | Датчик температуры поверхности малогабаритный (18х5х4 мм) с кабелем 2 м. Обеспечивается цифровая передача данных. Предназначен для подключения к 6-й линии 8-ми линейного расширителя АРС-0105-КТ
(2613) | АРС-0105-ТМ7 | Датчик температуры поверхности малогабаритный (18х5х4 мм) с кабелем 2 м. Обеспечивается цифровая передача данных. Предназначен для подключения к 7-й линии 8-ми линейного расширителя АРС-0105-КТ
(2614) | АРС-0105-ТМ8 | Датчик температуры поверхности малогабаритный (18х5х4 мм) с кабелем 2 м. Обеспечивается цифровая передача данных. Предназначен для подключения к 8-й линии 8-ми линейного расширителя АРС-0105-КТ
(2615) | АРС-0105-ТТ1 | Датчик температуры воздуха проходной (37х22х16 мм) с кабелем 2 м. Обеспечивается цифровая передача данных. Предназначен для подключения к 1-й линии 8-ми линейного расширителя АРС-0105-КТ
(2616) | АРС-0105-ТТ2 | Датчик температуры воздуха проходной (37х22х16 мм) с кабелем 2 м. Обеспечивается цифровая передача данных. Предназначен для подключения к 2-й линии 8-ми линейного расширителя АРС-0105-КТ
(2617) | АРС-0105-ТТ3 | Датчик температуры воздуха проходной (37х22х16 мм) с кабелем 2 м. Обеспечивается цифровая передача данных. Предназначен для подключения к 3-й линии 8-ми линейного расширителя АРС-0105-КТ
(2618) | АРС-0105-ТТ4 | Датчик температуры воздуха проходной (37х22х16 мм) с кабелем 2 м. Обеспечивается цифровая передача данных. Предназначен для подключения к 4-й линии 8-ми линейного расширителя АРС-0105-КТ
(2619) | АРС-0105-ТТ5 | Датчик температуры воздуха проходной (37х22х16 мм) с кабелем 2 м. Обеспечивается цифровая передача данных. Предназначен для подключения к 5-й линии 8-ми линейного расширителя АРС-0105-КТ
(2620) | АРС-0105-ТТ6 | Датчик температуры воздуха проходной (37х22х16 мм) с кабелем 2 м. Обеспечивается цифровая передача данных. Предназначен для подключения к 6-й линии 8-ми линейного расширителя АРС-0105-КТ
(2621) | АРС-0105-ТТ7 | Датчик температуры воздуха проходной (37х22х16 мм) с кабелем 2 м. Обеспечивается цифровая передача данных. Предназначен для подключения к 7-й линии 8-ми линейного расширителя АРС-0105-КТ
(2622) | АРС-0105-ТТ8 | Датчик температуры воздуха проходной (37х22х16 мм) с кабелем 2 м. Обеспечивается цифровая передача данных. Предназначен для подключения к 8-й линии 8-ми линейного расширителя АРС-0105-КТ
Источники питания
(2623) | АТН-1533 | Источник постоянного напряжения 0,1 В… 30 В и тока 0,01 А… 3 А, с возможностью дистанционного управления от ПК через USB-интерфейс; дополнительные функции: цифровая индикация, не импульсный, питание 220 В, габариты 124х160х326 мм, масса 5 кг
(2624) | АТН-1535 | Источник постоянного напряжения 0,1 В… 30 В и тока 0,01 А… 5 А, с возможностью дистанционного управления от ПК через USB-интерфейс; дополнительные функции: цифровая индикация, не импульсный, питание 220 В, габариты 124х160х326 мм, масса 5 кг
(2625) | АРР-3003 | Пакет прикладных программ для управления блоками питания АТН-1533, АТН-1535
USB-модули автоматизации и управления
(2626) | АМЕ-1102 | Одноканальный USB-модуль АЦП преобразует постоянное и переменное напряжение в диапазоне 0...200 мВ. Используя этот модуль совместно с адаптером АТТ-1000 можно получить регистратор скорости воздушных потоков в диапазоне от 0,8 до 25 м/с. Совместно с адаптером АТТ-1502 он позволит измерять и регистрировать освещенность от 0 до 50000 люкс. Вместе с адаптером АТТ-6011 модуль превратится в измеритель скорости вращения — оптический тахометр с диапазоном измерения 100... 19900 об/мин. Для измерения постоянного и переменного тока совместно с модулем используются токовые клещи-адаптер АТА-2500 (до 2000 А) или АТА-2502 (до 1000 А). ПО совместимо с LabVIEW
(2627) | АМЕ-1106 | Вольтметр переменного и постоянного тока с диапазоном измерения 0... 600 В имеет автоматический выбор пределов измерения. АМЕ-1106 измеряет истинные среднеквадратические значения напряжения частотой 50/60 Гц. Подключение вольтметра к измеряемым цепям может осуществляться как стандартными щупами, так и посредством легкосъемных винтовых терминалов. ПО совместимо с LabVIEW
(2628) | АМЕ-1204 | 4-канальный компьютерный измеритель температуры предназначен для удаленного многоканального контроля температуры в диапазоне от –55 до +125 °С в корпусах компьютеров, жилых и производственных помещениях, морозильных камерах, температурного мониторинга технологических объектов и др. Программное обеспечение (Windows 98/NT4/2000/XP) обеспечивает поканальную индикацию графиков на экране в реальном масштабе времени, 2-х уровневую тревожную сигнализацию, протоколирование результатов измерений с заданным интервалом времени. ПО совместимо с LabVIEW
(2629) | АРС-1104 | Модуль дискретного ввода и релейного вывода четырехканальный предназначен для ввода дискретных данных по четырем независимым каналам и релейной коммутации по четырем каналам (контакты замкнут-разомкнут). Все входные и выходные каналы являются независимыми. Выполнен в стандартном электротехническом корпусе. Имеет возможность крепления на DIN-рейку. Для подключения внешних соединений применяются легко съемные винтовые терминалы. Имеется один выход напряжением 3 В для питания внешних цепей дискретного ввода или элементов коммутации. Выходное напряжение гальванически не связано с внутренними цепями модуля и интерфейса USB. ПО совместимо с LabVIEW
(2630) | АСЕ-1016 | Модуль дискретного ввода-вывода позволяет организовать 16-ти канальный обмен данными между IBM-PC и любым устройством, имеющим цифровой вход/выход TTL-уровня. Используя модуль АСЕ-1016 можно отслеживать логическое состояние 16-ти датчиков и управлять исполнительными устройствами. Выходы модуля реализованы на быстродействующих МОП-реле с временем срабатывания/отпускания менее 1 мс. ПО совместимо с LabVIEW
Аксессуары к виртуальным приборам
new | АСА-2104 | Гнездо-адаптер предназначено для надежного и безопасного подключения проводов к печатным платам. Контакт гнезда припаивается к схеме печатной платы, а гнездо диаметром 4 мм создает разъемное соединение со стандартным соединительным кабелем, имеющим на конце разъем типа "банан"
new | АСА-2106 | Насадка-крокодил АСА-2106 для подключения измерительных приборов до 1 кВ. Максимальный ток 36 А. Покрыт пластиком до 2 мм и разъем диаметром 4 мм с двойной изоляцией. Размеры: 92х42х14 мм. Цвет: серый-синий. От соскальзывания на кнопке сделаны выпуклые ограничители, а поверхность кнопки округлая. Проводящие зубцы разных размеров и благодаря "клыкам", округлой внутренней "пасти" и тугой пружине обеспечивают надежное соединение с металлическими частями толщиной до 33 мм. Острый угол зубцов предназначен проходит сквозь изоляцию проводов. Входит в состав наборов для работы с источниками питания АСА-2901
new | АСА-2207 | Обеспечивает надежное подключение измерительных проводов с вилкой стандартного диаметра обеспечивая постоянный и надежный контакт соединительных проводов находящихся под напряжением. Максимальное напряжение 33 В АС и 70 В DC. Максимальный ток до 12 А. Длина магнитного адаптера 35 мм
new | АСА-2308 | Вилка-адаптер представляет собой устройство, с одной стороны которого разъем типа "изолированный банан" с изолированным наконечником для большей безопасности, а с другой вход с зажимом для соединения с любым неизолированным проводом. Позволяет надежно подключать к любым измерительным приборам, имеющим вход диаметром 4 мм, провод любой длины, и сделать это можно без паяного соединения
new | АСА-2364 | Минищуп снабжен подпружиненной иглой, что обеспечивает постоянное и надежное соединение измерительных проводов с вилкой стандартного диаметра с точкой измерения
(662) | АСА-2550 | Набор минитестеров (миниклипс) для подключения к SMD-элементам. Минитестеры АСА-2550 предназначены для подключения входных разъемов измерительных приборов к элементам SMD-монтажа с шагом 0,8 мм (микросхемам DIP, QFP, SOIC, TSOP, TSSOP, SOP, SSOP, PLCC и их аналогам)
(663) | АСА-2652 | Набор микротестеров (микроклипс) для подключения к SMD-элементам. Микротестеры АСА-2652 предназначены для подключения входных разъемов измерительных приборов к элементам SMD-монтажа с шагом 0,5 мм (микросхемам DIP, QFP, SOIC, TSOP, TSSOP, SOP, SSOP, PLCC и их аналогам)
new | АСЕ-1001 | Преобразователь USB-RS232 (TTL) позволяет подключать устройства, имеющие интерфейсный модуль RS-232 (с уровнями TTL), к шине USB. ПО для Win 98 SE/2000/XP; MAC OS-9; MAC OS-X; Linux 2.40 и выше
ВЧ приборы
Анализаторы спектра
(2633) | АКС-1291 | Портативный анализатор спектра в диапазоне 100 кГц... 2900 МГц. Режимы приема N-FM, W-FM, AM, SSB. Память на 100 экранов. Поиск пика сигнала. Измерение мощности канала. Диапазон измерения по амплитуде: -20dBm … -110dBm. ЖКИ 65х65мм с подсветкой. Встроенный динамик, выход на наушники, RS-232. Габариты 102х229х45мм, масса 700 г
(2634) | АКС-1301 | Цифровой анализатор спектра 9 кГц - 3 ГГц; разрешение до 1 Гц, цифровой частотный синтез, погрешность опорной частоты 0,5 ppm, встроенный предусилитель, измерение уровня -130… 20 дБмВт; фильтры ПЧ: 1 кГц; -3 МГц (с шагом 1-3-10) и доп. 9 кГц, 120 кГц; фаз. шумы -90 дБн/Гц; измерение мощности в канале, соотн. мощностей в смежных каналах, измерение полосы по уровню; маркерные измерения; запись спектрограмм и настроек; цв. ЖК-дисплей 640х480; интерфейс USB, LPT, RS232, Ethernet; размеры 350х195х375 мм, масса 10 кг; опции: трекинг генератор, интерфейс GPIB, сумка для переноски, набор для CDMA, набор для CATV, генератор CDMA
(2635) | АКС-1601 | Цифровой анализатор спектра 9 кГц - 6 ГГц; разрешение до 1 Гц, цифровой частотный синтез, погрешность опорной частоты 0,5 ppm, встроенный предусилитель, измерение уровня -130… 20 дБмВт; фильтры ПЧ: 1 кГц; -3 МГц (с шагом 1-3-10) и доп. 9 кГц, 120 кГц; фаз. шумы -90 дБн/Гц; измерение мощности в канале, соотн. мощностей в смежных каналах, измерение полосы по уровню; маркерные измерения; запись спектрограмм и настроек; цв. ЖК-дисплей 640х480; интерфейс USB, LPT, RS232, Ethernet; размеры 350х195х375 мм, масса 10 кг; опции: трекинг генератор, интерфейс GPIB, сумка для переноски, набор для CDMA, набор для CATV, генератор CDMA
(2636) | АКС-1301-AKS | Набор аксессуаров: адаптер SMA-N - 2 шт., аттенюатор 10 дБ - 1 шт., аттенюатор 20 дБ - 1 шт., кабель ВЧ (SMA-SMA, RD316, 300 мм) - 2 шт., кейс - 1 шт.
(2637) | АКС-1301-CKS | Набор аксессуаров: Адаптер N-BNC - 2 шт., адаптер 50 Ом-75 Ом - 2 шт., кабель ВЧ (N-N, RD223, 1000 мм) - 2 шт., кейс - 1 шт.
(2638) | АКС-1301-GPB | GPIB Interface (заводская опция), применяется в АКС-1301 и АКС-1601
(2639) | АКС-1301-RLB | Опция для АКС-1301
(2640) | АКС-1301-SCC | Опция к к АКС-1301 и АКС-1601
(2641) | АКС-1301-TRK | Трекинг генератор для AKC-1301. Частотный диапазон: 100 кГц... 3000 МГц; Выходной уровень: -50... 0 дБмВт; Погрешность установки выходного уровня: Типично: ±1,5 дБ, не хуже ±3 дБ; Неравномерность АЧХ: Типично ±1,5 дБ, не хуже: ±2 дБ; Уровень гармоник: Типично: <-30 дБн, не хуже: <-20 дБн, (от 10 МГц до 2,7 ГГц); Защита выхода от внешнего источника: 30 дБмВт; Выход: Соединитель N-типа; 50 Ом; КСВН < 1,5 :1
Анализаторы поля
(2642) | АКС-1201 | Портативный анализатор электромагнитного поля в диапазоне частот 100 кГц... 2060 МГц; анализ сигналов N-FM, W-FM, AM, SSB; чувствительность 0... 6 дБмкВ максимальное входное напряжение <5 В, скорость сканирования 12,5 кан/сек, дополнительные функции: ЖКИ 65х65 мм графический с подсветкой, одновременное отображение уровней 160 каналов, память на 1600 каналов, встроенный частотомер 9... 2060 МГц, встроенный громкоговоритель, автовыключение, выход на наушники, RS-232; питание 6х1,5 В (батареи АА), сетевой адаптер; габариты 105х220х45 мм; масса 0,7 кг
(2643) | АКС-1292 | Портативный анализатор электромагнитного поля в диапазоне 100 кГц... 2900 МГц. Режимы приема N-FM, W-FM, AM, SSB. Чувствительность 0-6 ДбмкВ. Макс входное напряжение до 5 В. Скорость сканирования 125кан/сек. ЖКИ 65х65мм с подсветкой. Одновременное отображение уровней 160 кан
(2644) | АКС-1201-75/50 | Переходник 50 Ом - 75 Ом к АКС-1201
(2645) | АКС-1201-АT20 | Аттенюатор к АКС-1201 на 20дБ
(2646) | АКС-1201-АТ40 | Аттенюатор к АКС-1201 на 40дБ
(2647) | АКС-1201-БНС | Адаптер байонетного типа F-BNC к АКС-1201
(2648) | АКС-1201:ВВ | Адаптер к АКС-1201 для снятия сигнала со спутниковых антенн. Служит для ответвления сигнала и одновременно позволяет подать питание на спутниковую антенну
(2649) | АКС-1201-ПО | Программное обеспечение под Windows к АКС-1201
(2650) | АКС-1201-СА | Сетевой адаптер к АКС-1201
Измерители мощности
(2651) | АМ-8001 | Портативный измеритель мощности СВЧ измеряет мощность СВЧ-колебаний 0,1... 500 мВт в диапазоне частот 10 МГц... 2 ГГц; максимальная мощность входного сигнала 1 Вт; базовая погрешность ±10%; дополнительные функции: ЖКИ 31/2, удержание показаний; питание 2х9 В, габариты 89х160х46 мм, масса 900 г
Анализаторы электромагнитного фона
(2652) | АТТ-2592 | Измеритель уровня электромагнитного фона. Метод измерения - изотропный. Датчик 3-х канальный. Диапазон частот 50 МГц... 3,5 ГГЦ. Единицы измерения: мВ/м, В/м, мкА/м, мА/м, мкВт/м2, мВт/м2 , мкВт/см2. Диапазон измерений: напряженности электрического поля 20 мВ/м... 108 В/м с разрешением 0,1 мВ/м; напряженности магнитного поля 53 мкА/м... 286,4 мА/м с разрешением 0,1 мкА/м; плотности мощности 1 мкВт/м2... 30,93 Вт/м2 с разрешением 0,001 мкВт/м2; 0 мкВт/см2... 3,093 мкВт/см2 - 0,001 мкВт/см2. Отображение текущего, максимального, среднего и максимального среднего значения. Габариты 60х60х237 мм, масса 200 г
new | АТТ-8509 | Диапазон частот: 100 кГц... 3 ГГц. Диапазоны измерения: 0... 199,99 В/м, 0... 99,999 Вт/м2, 0... 9,9999 мВт/см2. 2 трехосевых датчика. НЧ датчик: 100 кГц... 100 МГц. ВЧ датчик: 100 МГц... 3 ГГц. Удержание показаний. Запись max, min. Интерфейс: RS232. Автоматический и ручной режимы записи данных (16 000 записей). Звуковое оповещение при достижении предела. Питание 9 В (типа "Крона") или сетевой адаптер DC 9В. Габариты: базовый блок 200х76,2х36,8 мм, датчик диам.70х290 мм, масса 523 г
Генераторы сигналов
(2653) | АНР-1001 | Сигналы: синус, треугольник, меандр, ТТЛ, с качающейся частотой; генерируемые частоты 0,2 Гц... 2 МГц; амплитуда выходного сигнала 0... 10 В; скорость качания 0,5 Гц... 50 Гц; глубина качания 1х1... 1х1000; дополнительные функции: встроенный частотомер 5 Гц... 10 МГц, аттенюатор, качание по линейному и логарифмическому закону, возможность «качания внешним источником»; 220 В; габариты 261х71х211; масса 1,8 кг
(2654) | АНР-1002 | Сигналы: синус, треугольник, меандр, ТТЛ, с качающейся частотой; генерируемые частоты 0,2 Гц... 2 МГц; амплитуда выходного сигнала 0... 10 В; скорость качания 0,5 Гц... 50 Гц; глубина качания 1х1... 1х1000; дополнительные функции: аттенюатор, возможность «качания внешним источником»; 220 В; габариты 261х71х211; масса 1,8 кг
(2655) | АНР-1003 | Сигналы: синус, треугольник, меандр, ТТЛ, качание частоты; генерируемые частоты 0,01 Гц... 15 МГц; амплитуда выходного сигнала 250 мВ... 10 В; скорость качания 0,2 Гц... 100 Гц; частотная и фазовая модуляция; дополнительные функции: аттенюатор, возможность «качания внешним источником»; 220 В; габариты 261х71х211; масса 3 кг
new | АНР-1006 | Сигналы (более 30 видов форм): синус, прямоугльник, импульс, треугольник, пила и др. Качание частоты; генерируемые частоты 0,01 Гц... 6 МГц; амплитуда выходного сигнала до 20 В; разрядность ЦАП 12 бит; FM, AM, FSK, PSK; погрешность установки частоты менее ±0,0005%; интерфейс GRIP (КОП); 220 В; габариты 240х90х293; масса 2,5 кг
new | АНР-1010 | Сигналы (более 30 видов форм): синус, прямоугльник, импульс, треугольник, пила и др. Качание частоты; генерируемые частоты 0,01 Гц... 10 МГц; амплитуда выходного сигнала до 20 В; разрядность ЦАП 12 бит; FM, AM, FSK, PSK; погрешность установки частоты менее ±0,0005%; интерфейс GRIP (КОП); 220 В; габариты 240х90х293; масса 2,5 кг
(2656) | АНР-1040 | Генерируемые частоты: 0,01 Гц... 40 МГц. Амплитуда выходного сигнала до 20 В. Частота дискретизации 300 МГц. Разрядность ЦАП 12 бит. Синус, прямоугольник, импульс, треугольник, пила и др.; всего более 30 видов форм. Качание частоты, FM, АМ, FSK, PSK, погрешность установки частоты <±0,0005%, интерфейс RS-232, GPIB(КОП)(Опция). Питание 220 В. Габариты 240х90х293 мм, масса 2,5 кг
(2657) | АНР-1050 | Генерируемые частоты: 0,01 Гц... 50 МГц. Амплитуда выходного сигнала до 20 В. Частота дискретизации 300 МГц. Разрядность ЦАП 12 бит. Синус, прямоугольник, импульс, треугольник, пила и др.; всего более 30 видов форм. Качание частоты, FM, АМ, FSK, PSK, погрешность установки частоты <±0,0005%, интерфейс RS-232, GPIB(КОП)(Опция). Питание 220 В. Габариты 240х90х293 мм, масса 2,5 кг
(2660) | АНР-2015 | Генерируемые частоты 100 кГц… 300 МГц (±5х10-6; шаг 100 Гц), выход -121 дБм… 7 дБм (нагр. 50 Ом), режимы: АМ/ЧМ/ЧМ-стерео, 4 цифровых дисплея (частота / уровень / глубина АМ / девиация ЧМ), масса 7 кг
(2661) | АНР-2150 | Генерируемые частоты 100 кГц… 150 МГц (±5х10-6; шаг 100 Гц), выход -121 дБм… 7 дБм (нагр. 50 Ом), режимы: АМ/ЧМ/ЧМ-стерео, 4 цифровых дисплея (частота / уровень / глубина АМ / девиация ЧМ), масса 7 кг
(3579) | АНР-4040 | Генерируемые частоты 10 мкГц... 40 МГц, амплитуда выходного сигнала от 20 В; разрядность ЦАП 12 бит; сигналы: синус, прямоугольник, импульс, треугольник, пила, лестница, произвольный (опция), кардиограмма, sin x/x, шум, экспонента, логарифм и пр.; качание частоты, FM, АМ, FSK, PSK. 8 КБ памяти для сохранения сигнала произвольной формы, формирование сигнала белого шума в полосе 5 МГц; двухканальный выход (основной и модулирующий генератор); RS-232, опция IEEE-488. Питание 220В. Габариты 240х90х300 мм., масса 3 кг
(3580) | АНР-4060 | Генерируемые частоты 10 мкГц... 60 МГц, амплитуда выходного сигнала от 20 В; разрядность ЦАП 12 бит; сигналы: синус, прямоугольник, импульс, треугольник, пила, лестница, произвольный (опция), кардиограмма, sin x/x, шум, экспонента, логарифм и пр.; качание частоты, FM, АМ, FSK, PSK. 8 КБ памяти для сохранения сигнала произвольной формы, формирование сигнала белого шума в полосе 5 МГц; двухканальный выход (основной и модулирующий генератор); RS-232, опция IEEE-488. Питание 220В. Габариты 240х90х300 мм., масса 3 кг
(3581) | АНР-4080 | Генерируемые частоты 10 мкГц... 80 МГц, амплитуда выходного сигнала от 20 В; разрядность ЦАП 12 бит; сигналы: синус, прямоугольник, импульс, треугольник, пила, лестница, произвольный (опция), кардиограмма, sin x/x, шум, экспонента, логарифм и пр.; качание частоты, FM, АМ, FSK, PSK. 8 КБ памяти для сохранения сигнала произвольной формы, формирование сигнала белого шума в полосе 5 МГц; двухканальный выход (основной и модулирующий генератор); RS-232, опция IEEE-488. Питание 220В. Габариты 240х90х300 мм., масса 3 кг
new | АНР-4120 | Генерируемые частоты 10 мкГц... 120 МГц, амплитуда выходного сигнала от 20 В; разрядность ЦАП 12 бит; сигналы: синус, прямоугольник, импульс, треугольник, пила, лестница, произвольный (опция), кардиограмма, sin x/x, шум, экспонента, логарифм и пр.; качание частоты, FM, АМ, FSK, PSK. 8 КБ памяти для сохранения сигнала произвольной формы, формирование сигнала белого шума в полосе 5 МГц; двухканальный выход (основной и модулирующий генератор); RS-232, опция IEEE-488; 220 В. Габариты 240х90х300 мм., масса 3 кг
Измерители неэлектрических величин
Кислородомеры
(2662) | АТТ-3010 | Прибор позволяет измерить содержание кислорода в воде (0… 20 мг/л) и воздухе (0… 100%), а также температуру (0… 50 °С; встроенная компенсация по содержанию соли и по высоте; порт RS-232
Измерители влажности
(2663) | АТТ-5008 | Цифровой портативный измеритель влажности, температуры и точки росы: диапазон измерения относительной влажности: 10... 95%, измерение температуры: 0... 50 °С (при использовании внешней термопары -100... 1300 °С); измерение точки росы: -23,5… 48,9 °С; режим фиксации минимальных, средних, максимальных показаний
(2664) | АТТ-5015 | Прибор для измерения влажности (0,01%... 95%) - погрешность 3%, температуры (0... 50 °С) - погрешность 0,8 °С с разрешением 0,01 °С для любого диапазона. Особенности: выносной датчик температуры и влажности, измерение "точки росы", удержание показания, фиксация максимальных и минимальных значений, автовыключение, двустрочный ЖКИ, питание от батареи 9 В, габариты 185x78x38 мм, вес 306 г
Термометры
(585) | АТТ-2000 | Измеритель температуры, двухканальный, –50… 1230 °С, измерение скорости изменения температуры (град/мин), работает с термопарой К-типа, разрешение 1 °С, базовая погрешность 0,75%, связь с компьютером по RS-232, термопара поставляется отдельно
(586) | АТТ-2001 | Измеритель температуры, двухканальный (Т1, Т2, Т1-Т2, мин, макс) от –50... 1230 °С, работает с термопарой К-типа, автоматическое переключение полярности, компенсация холодного спая, разрешение 0,1 °С в диапазоне –50... 200 °С и 1 °С в диапазоне –50... 1230 °С, базовая погрешность 1% + 1 °С, термопара поставляется отдельно
(587) | АТТ-2002 | Прецизионный измеритель температуры от –200... 1730 °С, работает с термопарати К-, J-, T-, E-, R-типа и 4-проводная Pt-100 (0,00385), разрешение Pt-100: 0,1 °С / 0,01 °С, базовая погрешность +0,1%, режимы HOLD, MIN, MAX, интерфейс RS-232, температурные датчики поставляются отдельно
(588) | АТТ-2004 | Измеритель температуры четырехканальный, –100... 1300 °С, работает с термопарами К (хромель-алюмель) и J (железо-константан), базовая погрешность 0,5%, режимы HOLD, MIN, MAX, интерфейс RS-232, температурные датчики поставляются отдельно
(2667) | АТТ-2020 | Термометр прецизионный. Точность ±(0,03% + 3 е.м.р), разрешение 0,01 мВ / 0,1 мВ. Измерение температуры 13 типами термопар, диапазон от 210 °С до 2320 °С, температурные датчики поставляются отдельно
(2668) | АТТ-2022 | Калибратор термопарный / термометр прецизионный. Калибровка и измерение напряжения от -10 до 110 мВ, от 0,1 до 1,1 В; точность ±(0,03% + 3 е.м.р), разрешение 0,01 мВ / 0,1 мВ. Измерение температуры / калибровка термопар (13 типов), диапазон от -210 °С до 2320 °С, температурные датчики поставляются отдельно
(2669) | АТТ-2022-ВР | Сетевой адаптер AC/DC к АТТ-2022, АТТ-2020 для питания прибора от сети. Вход AC 220 В / 50 Гц (евро-разьем), выход DC 12 В / 300 мА (плюс - центральная жила)
(2670) | АТТ-2022-РО | Программное обеспечение и кабель RS-232 (оптический) для АТТ-2022 / АТТ-2022
new | АТТ-2065 | Измерение температуры контактным методом -50 °С... 270 °С, разрешение 0,1 °С (-50 °С... 200 °С) / 1 °С (220 °С... 270 °С); погрешность: 1 % + 1 °С (-20 °С... 200 °С); функция удержания, min/max значения; автоотключение. Питание 2х1,5 В, габариты 181х35х20 мм, масса 65 г
(589) | АТТ-2500 | Пирометр-термометр, пирометр (ИК-термометр): –20... 400 °С, показатель визирования 7:1, погрешность 3%; контактный термометр: -200... 1700 °С, работает с термопарами К-, J-, R-, E-, T-типов, с Pt термосопротивлением Pt-100, погрешность 0,2... 1%; режимы HOLD, MIN, MAX, интерфейс RS-232, температурные датчики поставляются отдельно
new | АТТ-1002-КС | Кабель интерфейсный RS-232 для связи с компьютером АМ-1193; АМ-1180; АМ-3005; АТТ-2500; АТТ-9501; АТТ-2004
(590) | АТТ-2508 | Пирометр (бесконтактный ИК-термометр): –10... 300 °С, показатель визирования 7:1, погрешность 2%; датчик в виде зонда, кабель 0,5 м; режимы HOLD, MIN, MAX, интерфейс RS-232
new | АТТ-2509 | Бесконтактное измерение температуры: -60... 1000 °С. Измерение температуры термопарой К-типа: -64... 1400 °С. Оптическое разрешение: 50:1. Коэффициент излучения: 0,1... 1,0. Удержание показаний. MAX/MIN. Среднее. Относительные измерения. Звуковое оповещение на верхний и нижний предел температуры. ЖК-дисплей с подсветкой. Питание 2х1,5 В (UM 4/AAA). Габариты 203x197x47 мм, масса 386 г, температурные датчики поставляются отдельно
new | АТТ-2520 | Измерение температуры: пирометр -50 °С... 500 °С, лазерный маркер; оптическое разрешение 8:1; функция удержания, min/max/среднее значения; интенсивность излучения 0,95; индикация 2-х температур на дисплее; подсветка дисплея. Питание 9 В ("Крона"). Габариты 120х45х180 мм, масса 205 г
(2671) | АТТ-2527 | Измеритель температуры: пирометр -35… +500 °С, лазерный маркер, коэффициент излучения 0,17… 1,0; оптическое разрешение 12:1; с термопарами типа К - 150… 1350°С; погрешность +2%; фиксация min/max значений; память на 50 данных; подсветка дисплея; габариты 172х118х46 мм; масса 220 г, температурные датчики поставляются отдельно
new | АТТ-2533 | Измерение температуры: пирометр -20 °С... 537 °С, лазерный маркер, сигнал превышения порога; оптическое разрешение 12:1; функция удержания, min/max/среднее значения; интенсивность излучения 0,95; индикация 2-х температур на дисплее; подсветка дисплея. Питание 9 В ("Крона"). Габариты 162х56х190 мм, масса 500 г
(591) | АТТ-1006-PO | ПО для реализации интерфейса ПК-измеритель физических величин Актаком (Win95/98) к АТТ-1003; АТТ-1004; АТТ-1005; АТТ-5703; АТТ-3010; АТТ-5006; АТТ-1505; АТТ-3507; АТТ-2508; АТТ-2000; АТТ-2002; АТТ-1515; АТТ-9002; АМ-1193; АМ-1180; АМ-3005; АТТ-2500; АТТ-9501; АТТ-2004
(592) | АТТ-1001-КС | Кабель интерфейсный RS-232 для измерителей Актаком: АТТ-1003; АТТ-1004; АТТ-1005; АТТ-5703; АТТ-3010; АТТ-5006; АТТ-1505; АТТ-3507; АТТ-2508; АТТ-2000; АТТ-2002; АТТ-1515; АТТ-9002
Датчики для измерения температуры
(578) | АТА-2210 (TP-100) | Температурный зонд с платиновым сопротивлением; диапазон измерений –50… +400 °С. Габаритные размеры: длина 152 мм, диаметр 3,2 мм, общая длина с ручкой 245 мм; коэффициент a=0,0385, номинальное сопротивление 100 Ом, 4-х проводное подключение
(579) | АТА-2027 (DP-27) | Универсальная термопара К-типа с открытым спаем; диапазон измерений –40… +250 °С непрерывно, до +300 °С кратковременно; очень малое время измерений
(580) | АТА-2032 (DP-32) | Малоинерционный датчик К-типа для точного измерения температуры газов; диапазон измерений –50… +750 °С; оснащен защитным металлическим колпачком
(581) | АТА-2101 | Пробник к АТТ-2020
(582) | АТА-2102 (TP-02A) | Погружная термопара К-типа; диапазон измерений –50°С… +900 °С; габаритные размеры: длина 100 мм, диаметр 3,2 мм
(583) | АТА-2103 (TP-03) | Погружная термопара К-типа; диапазон измерений –50 °С… +1200 °С; габаритные размеры: длина 100 мм, диаметр 8 мм
(584) | АТА-2104 (TP-04) | Щуп с малоинерционным датчиком К-типа для точного измерения температуры поверхности; диапазон измерений –50 °С… +400 °С. Подпружиненный чувствительный элемент обеспечивает плотный контакт с поверхностью. Габаритные размеры: длина 120 мм, диаметр 15 мм
Анемометры
(593) | АТТ-1000 | Крыльчатый анемометр-адаптер для измерения скорости потока воздуха, диапазон 0,8… 25 м/с; аналоговый выход 0… 200 мВ, погрешность ±(0,2+0,05V) м/с, габариты 100х50х25 мм, диаметр крыльчатки 72 мм
(594) | АТТ-1002 | Крыльчатый анемометр с выносным датчиком для измерения скорости потока воздуха 0,8… 30 м/с, измерение температуры воздушного потока 0... 60 °С, удержание показаний, погрешность ±(0,2+0,05V) м/с; поставляется в кейсе
(595) | АТТ-1003 | Крыльчатый анемометр с выносным датчиком для измерения скорости потока воздуха 0,8... 25 м/с; измерение температуры воздушного потока 0... 50 °С; удержание показаний; интерфейс RS-232; поставляется в кейсе
(596) | АТТ-1004 | Терморезистивный термоанемометр с выносным датчиком для измерения скорости потока воздуха 0,2... 20 м/с и температуры 0... 50 °С; погрешность±(0,2+0,05V) м/с; удержание показаний, интерфейс RS-232, поставляется в кейсе
(597) | АТТ-1005 | Крыльчатый анемометр: измерение скорости воздушного потока 0,8... 25,0 м/с; измерение температуры воздушного потока 0... 50 °С; погрешность±(0,2+0,05V) м/с; вычисление объема проходящего через крыльчатку воздуха; интерфейс RS-232; питание 9 В, батарея типа «Крона»; поставляется в кейсе
(598) | АТТ-1006 | Цифровой портативный анемометр со стальной крыльчаткой: измерение скорости воздушного потока: 0,8... 12,0 м/с; измерение температуры воздушного потока 0… 50 °С; вычисление объема воздушного потока 0… 999900 м3/мин; погрешность±(0,2+0,05V) м/с; диаметр сенсора 13 мм; можно использовать при высоких температурах; интерфейс RS-232; питание 9 В, батарея типа «Крона»; поставляется в кейсе
(591) | АТТ-1006-PO | ПО для реализации интерфейса ПК-измеритель физических величин Актаком (Win95/98) к АТТ-1003; АТТ-1004; АТТ-1005; АТТ-5703; АТТ-3010; АТТ-5006; АТТ-1505; АТТ-3507; АТТ-2508; АТТ-2000; АТТ-2002; АТТ-1515; АТТ-9002; АМ-1193; АМ-1180; АМ-3005; АТТ-2500; АТТ-9501; АТТ-2004
(592) | АТТ-1001-КС | Кабель интерфейсный RS-232 для измерителей Актаком: АТТ-1003; АТТ-1004; АТТ-1005; АТТ-5703; АТТ-3010; АТТ-5006; АТТ-1505; АТТ-3507; АТТ-2508; АТТ-2000; АТТ-2002; АТТ-1515; АТТ-9002
Люксметры и УФ-метры
(599) | АТТ-1502 | Люксметр-адаптер для измерения силы света в диапазоне 0… 50000 лк, аналоговый выход 0… 200 мВ, погрешность 5%
(600) | АТТ-1505 | Люксметр; диапазон 0… 50000 люкс, прибор имеет 3 поддиапазона: 2000 / 20000 / 50000 лк, точность ±4% + 2 емр, разрешение 1 / 10 / 100 лк соответственно, выбор типа источника света, ЖКИ, интерфейс RS-232
(601) | АТТ-1507 | Люксметр; диапазон 0... 100000 лк. 3 поддиапазона: 2000 Люкс, 20000 Люкс, 100000 Люкс, Точность ±5% + 2 emp, выбор типа источника света, ЖКИ
(602) | АТТ-1508 | Люксметр, диапазон 0… 19999 лк; записывает максимальное, минимальное измеренные значения и рассчитывает среднее, с последующим вызовом из памяти; интерфейс RS-232
(603) | АТТ-1515 | УФ-радиометр, диапазон 0… 199,9 мВт/см2; записывает максимальное, минимальное измеренные значения и рассчитывает среднее, с последующим вызовом из памяти; интерфейс RS-232
(591) | АТТ-1006-PO | ПО для реализации интерфейса ПК-измеритель физических величин Актаком (Win95/98) к АТТ-1003; АТТ-1004; АТТ-1005; АТТ-5703; АТТ-3010; АТТ-5006; АТТ-1505; АТТ-3507; АТТ-2508; АТТ-2000; АТТ-2002; АТТ-1515; АТТ-9002; АМ-1193; АМ-1180; АМ-3005; АТТ-2500; АТТ-9501; АТТ-2004
(592) | АТТ-1001-КС | Кабель интерфейсный RS-232 для измерителей Актаком: АТТ-1003; АТТ-1004; АТТ-1005; АТТ-5703; АТТ-3010; АТТ-5006; АТТ-1505; АТТ-3507; АТТ-2508; АТТ-2000; АТТ-2002; АТТ-1515; АТТ-9002
Тахометры
(605) | АТТ-6011 | Фототахометр-адаптер используется как тахометрическая приставка при работе с цифровым мультиметром; диапазон измерений 100... 19990 об/мин; выходной сигнал: пост. напр. (0,1 мВ на об/мин); измерение на расстоянии от 50 до 150 мм
(606) | АТТ-6000 | Цифровой тахометр (фотодатчик) в диапазоне 5… 99999 об/мин; разрешение 0,1/1 об/мин; измерение на расстоянии от 50 до 150 мм
(607) | АТТ-6000 с лазерным указателем | Цифровой тахометр (фотодатчик) в диапазоне 10… 99999 об/мин; разрешение 0,1/1 об/мин; измерение на расстоянии от 50 до 150 мм; лазерный указатель для точного прицеливания
(608) | АТТ-6001 | Цифровой тахометр (контактный) в диапазоне 0,5… 19999 об/мин; разрешение 0,1 об/мин
(609) | АТТ-6002 | Тахометр-стробоскоп; фото-тахометр: 5… 99999 об/мин; разрешение 0,1/1 об/мин; измерение на расстоянии 50… 150 мм; стробоскоп: 100… 100000 импульсов/мин; разрешение 0,1/1 импульс/мин
(610) | АТТ-6006 | Универсальный тахометр с лазерным маркером: измерение (в режиме контактного тахометра) скорости вращения валов в диапазоне 0,5... 19999 об/мин и линейной скорости перемещения деталей в диапазоне 0,05... 1999,9 м/мин, диапазон измерений (в режиме фототахометра) 5...99999 об/мин; максимальное, минимальное и последнее измеренное значение автоматически сохраняются в памяти
(2672) | АТТ-6000-ОТ | Светоотражающая лента для измерения частоты вращения. Используется с тахометрами АТТ-6000, АТТ-6002, АТТ-6006
Шумомеры
(611) | АТТ-9000 | Шумомер в диапазоне от 30 до 130 дБ, в частотах от 31,5 Гц до 8 кГц
(2673) | АТТ-9052 | Измеритель уровня звука c выходом на PC-регистратор данных до 16000 измерений. Диапазон измерений от 30 дБ до 130 дБ на частотах от 31,5 Гц до 8 кГц
(2674) | АТТ-9053 | Шумомер интегрирующий от 30 дБ до 130 дБ с выходом на PC. Объем памяти 32000 измерений. 24-часовой таймер. Быстрые, медленные и импульсные измерения
Виброметры
(612) | АТТ-9002 | Предназначен для измерения разбалансировки двигателей и механизмов; измеряет скорость в диапазоне 0,5… 199,9 мм/с, ускорение (0,5… 199,9 м/с2), частотный диапазон 10 Гц… 5 кГц, порт RS-232
(591) | АТТ-1006-PO | ПО для реализации интерфейса ПК-измеритель физических величин Актаком (Win95/98) к АТТ-1003; АТТ-1004; АТТ-1005; АТТ-5703; АТТ-3010; АТТ-5006; АТТ-1505; АТТ-3507; АТТ-2508; АТТ-2000; АТТ-2002; АТТ-1515; АТТ-9002; АМ-1193; АМ-1180; АМ-3005; АТТ-2500; АТТ-9501; АТТ-2004
(592) | АТТ-1001-КС | Кабель интерфейсный RS-232 для измерителей Актаком: АТТ-1003; АТТ-1004; АТТ-1005; АТТ-5703; АТТ-3010; АТТ-5006; АТТ-1505; АТТ-3507; АТТ-2508; АТТ-2000; АТТ-2002; АТТ-1515; АТТ-9002
Цифровые штангенциркули
(613) | АТТ-7015 | Электронный штангенциркуль с цифровой индикацией, измерение от 0...150 мм, разрешение 0,01 мм, питание 1,5 В
Кондуктометры
(614) | АТТ-5703 | Прибор для измерения проводимости: 3 диапазона измерений (199,9 мкСм, 1,999 мСм, 19,99 мСм); температура: 0...60 °C/32...140 °F; возможность автоматической компенсации значений температуры от 0 до 5,0% на один °С; записывает максимальное, минимальное измеренные значения и рассчитывает среднее, с последующим вызовом из памяти; интерфейс RS-232
Манометры
(615) | АТТ-4007 | Портативный прибор для измерения давления жидкостей и газов: отображение 8 единиц измерений: миллибары, унция на квадратный дюйм, кг/см2, мм рт.ст., дюймы рт.ст., метр Н2О, дюймы Н2О, атмосферы, выбираемые нажатием кнопки на передней панели; записывает максимальное, минимальное измеренные значения и рассчитывает среднее, с последующим вызовом из памяти; интерфейс RS-232
pH-метры
(616) | АТТ-3507 | Прибор для измерения рН: 0... 14 pН, 0... 1999 мВ; температура: 0... 65 °C/32… 150 °F; записывает максимальное, минимальное измеренные значения и рассчитывает среднее, с последующим вызовом из памяти; интерфейс RS232
(617) | АТТ-3507-Р1 | pH-электрод комбинированный для АТТ-3507 (1… 13 pH), длина 130 мм, диаметр 10 мм
(2675) | АТТ-3507-Н4 | Калибровочный раствор pH 4,0
(2676) | АТТ-3507-Н7 | Калибровочный раствор pH 7,0
(2677) | АТТ-3507-Р3 | pH-электрод комбинированный для АТТ-3507 (1… 13 pH), длина 160 мм, диаметр 12,3 мм
(2678) | АТТ-3507-ТТ7 | Термопарный пробник в виде щупа для pH-метра АТТ-3507. Диапазон 0... +60 °С
Колориметры
(618) | АТТ-1511 | Прибор для измерения цвета образца в отраженном свете (ткань, бумага, кожа и т.д.) и излученном свете (ЭЛТ, ЖКИ, светодиоды, лампы). RS-232, диапазон 0… 255 по RGB (красный, зеленый, синий), калибровочная карта
Измерители многофункциональные
(619) | АТТ-9508 | Прибор "4 в одном": гигрометр + люксметр + анемометр + термометр. Измерение: влажности 10… 95%, скорости воздушного потока 0,4… 30 м/сек, освещенности 0… 20000 Люкс, температуры -132… 1300 °C; все датчики (кроме температурного) встроены в прибор; одновременно на дисплее 2 величины; термодатчики (K-типа) поставляются отдельно
(2761) | АТТ-9501 | Универсальный измеритель температуры, освещенности, влажности, скорости ветра. Для работы используются сменные подключаемые датчики.
new | АТТ-1002-КС | Кабель интерфейсный RS-232 для связи с компьютером АМ-1193; АМ-1180; АМ-3005; АТТ-2500; АТТ-9501; АТТ-2004
(2762) | АТА-5091 | Датчик для прибора АТТ-9501 для измерения влажности в диапазоне 10%-95%. Предназначен для использования совместно с АТТ-9501
(2763) | АТА-1091 | Датчик к АТТ-9501 для измерения скорости потока воздуха в диапазоне 0,8-12м/с. Предназначен для использования совместно с АТТ-9501
(2764) | АТА-2091 | Датчик-пирометр к АТТ-9501 для измерения температуры в диапазоне -10*С до +300*С. Предназначен для использования совместно с АТТ-9501
(2765) | АТА-1591 | Датчик к АТТ-9501 для измерения освещенности в диапазоне 1-50.000 люкс.
(2766) | АТА-1092 | Датчик к АТТ-9501 для измерения скорости потока воздуха в диапазоне 0,4-25м/с. Предназначен для использования совместно с АТТ-9501
Источники питания
Аналоговые источники питания (1 канал)
(620) | АТН-1023 | Источник постоянного напряжения 0,1… 20 В и тока 0,01… 3 А, дополнительные функции: цифровая индикация, возможность параллельного и последовательного подключения нескольких источников, не импульсный, питание 220 В, габариты 138х162х345 мм, масса 5,9 кг
(2679) | АТН-1024 | Источник постоянного напряжения 0... 20 В и тока 0... 3 А. 2 цифровых 3-х разрядных дисплея. Линейный (аналоговый). Абсолютная погрешность установки выходного напряжения, не более: ±(0,2%Uвых+2emp). Абсолютная погрешность установки выходного тока, не более: ±(1%Iвых+3emp). Пульсация+шум по напряжению (среднеквадратическое значение), не более: 1 мВ . Нестабильность выходного напряжения при изменении тока нагрузки от 0 до 0,9 максимального значения, не более: ±4 мВ. Нестабильность выходного тока при изменении напряжения нагрузки от 0 до 0,9 максимального значения, не более: ±10 мА. Дистанционное управление внешним резистором. Напряжение сети: 110-220 В. Габариты 322х134х147 мм, масса: 6,0 кг
(621) | АТН-1030 | Источник постоянного напряжения 0,1… 30 В и тока 0,01… 10 А, дополнительные функции: цифровая индикация, возможность последовательного подключения нескольких источников, не импульсный, питание 220 В, габариты 156х270х462 мм, масса 13 кг
(622) | АТН-1031 | Источник постоянного напряжения 0,1… 30 В и тока 0,01… 5 А, дополнительные функции: цифровая индикация, возможность последовательного подключения нескольких источников, не импульсный, питание 220 В, габариты 124х160х326 мм, масса 5 кг
(623) | АТН-1032 | Источник постоянного напряжения 0,1… 30 В и тока 0,01… 2 А, дополнительные функции: цифровая индикация, возможность параллельного и последовательного подключения нескольких источников, не импульсный, питание 220 В, габариты 138х162х345 мм, масса 5,9 кг
(624) | АТН-1033 | Источник постоянного напряжения 0,1… 30 В и тока 0,01… 3 А, дополнительные функции: цифровая индикация, возможность последовательного подключения нескольких источников, не импульсный, питание 220 В, габариты 124х160х326 мм, масса 5 кг
(2680) | АТН-1034 | Источник постоянного напряжения 0... 30 В и тока 0... 3 А. 2 цифровых 3-х разрядных дисплея. Линейный (аналоговый). Абсолютная погрешность установки выходного напряжения, не более: ±(0,5%Uвых+1emp). Абсолютная погрешность установки выходного тока, не более: ±(0,5%Iвых+2emp). Пульсация+шум по напряжению (среднеквадратическое значение), не более: 1мВ . Нестабильность выходного напряжения при изменении тока нагрузки от 0 до 0,9 максимального значения, не более: ±(0,02% Uвых +2мВ). Нестабильность выходного тока при изменении напряжения нагрузки от 0 до 0,9 максимального значения, не более: ±(0,05% Iвых +5мА). Дистанционное управление внешним резистором. Напряжение сети: 110-220 В. Габариты 326х124х160 мм., масса: 5,0 кг
(2681) | АТН-1035 | Двухполярный источник постоянного тока и напряжения. Один регулируемый канал 0… ±12 В и 0… 500 мА. Три фиксированных канала +5В/1А, +15В/1А, -15В/1А. Цифровая индикация тока и напряжения. Питание 220 В
(625) | АТН-1036 | Источник постоянного напряжения 0,1... 30 В и тока 0,01... 6 А, дополнительные функции: цифровая индикация, возможность последовательного и параллельного подключения нескольких источников, не импульсный, питание 220 В, габариты 210х163х347 мм, масса 10 кг
(2682) | АТН-1037 | Источник постоянного напряжения 0… 30 В и тока 0… 3 А. Цифровая индикация. Линейный (аналоговый). Питание 220 В. Габариты 132х160х270 мм, масса 5 кг
new | АТН-1050 | Источник постоянного напряжения 0… 50 В и тока 0… 5 А. Цифровая индикация. Линейный (аналоговый). Питание 220 В. Габариты 210х163х347 мм, масса 15 кг
(626) | АТН-1061 | Источник постоянного напряжения 0,1… 60 В и тока 0,01… 1 А, дополнительные функции: цифровая индикация, возможность параллельного и последовательного подключения нескольких источников, не импульсный, питание 220 В, габариты 138х162х345 мм, масса 5,9 кг
(627) | АТН-1063 | Источник постоянного напряжения 0,1... 60 В и тока 0,01... 3 А, дополнительные функции: цифровая индикация, возможность последовательного и параллельного подключения нескольких источников, не импульсный, питание 220 В, габариты 210х163х347 мм, масса 10 кг
(2683) | АТН-1221 | Источник постоянного напряжения 0... 18 В и тока 0... 3 А. Цифровая индикация. Линейный (аналоговый). Питание 220 В. Габариты 108х154х240 мм, масса 3 кг
(2684) | АТН-1231 | Источник постоянного напряжения 0... 30 В и тока 0... 1 А. Цифровая индикация. Линейный (аналоговый). Питание 220 В. Габариты 108х154х240 мм, масса 2 кг
(2685) | АТН-1232 | Источник постоянного напряжения 0... 30 В и тока 0... 2 А. Цифровая индикация. Линейный (аналоговый). Питание 220 В. Габариты 108х154х240 мм, масса 4,5 кг
(2686) | АТН-1236 | Источник постоянного напряжения 0... 30 В и тока 0... 10 А. Цифровая индикация. Линейный (аналоговый). Питание 220 В. Габариты 260х160х340 мм, масса 10 кг
(2687) | АТН-1237 | Источник постоянного напряжения 0... 30 В и тока 0... 20 А. Цифровая индикация. Линейный (аналоговый). Питание 220 В. Габариты 260х160х340 мм, масса 16 кг
(2688) | АТН-1246 | Источник постоянного напряжения 0... 40 В и тока 0... 6 А. Цифровая индикация. Линейный (аналоговый). Питание 220 В. Габариты 260х160х340 мм, масса 8 кг
(2689) | АТН-1253 | Источник постоянного напряжения 0... 50 В и тока 0... 3 А. Цифровая индикация. Линейный (аналоговый). Питание 220 В. Габариты 132х160х270 мм, масса 6,3 кг
new | АТН-1323 | Источник постоянного напряжения 0... 18 В и тока 0... 3 А. Цифровая индикация. Линейный (аналоговый). Питание 110/220 В. Габариты 230х160х95 мм, масса 4,5 кг
new | АТН-1333 | Источник постоянного напряжения 0... 30 В и тока 0... 3 А. Цифровая индикация. Линейный (аналоговый). Питание 110/220 В. Габариты 291х158х136 мм, масса 5 кг
new | АТН-1335 | Источник постоянного напряжения 0... 30 В и тока 0... 5 А. Цифровая индикация. Линейный (аналоговый). Питание 110/220 В. Габариты 230х158х136 мм, масса 6 кг
new | АТН-1338 | Источник постоянного напряжения 0... 30 В и тока 0... 20 А. Цифровая индикация. Линейный (аналоговый). Питание 110/220 В. Габариты 365х164х265 мм, масса 20 кг
Аналоговые источники питания (2 канала)
(632) | АТН-2031 | Двухканальный источник постоянного напряжения 0,1... 30 В и тока 0,01... 3 А, дополнительные функции: цифровая индикация, возможность последовательного подключения нескольких источников, не импульсный, питание 220 В, габариты 234х160х326 мм, масса 7,5 кг
(2690) | АТН-2231 | Двухканальный источник питания постоянного напряжения 0... 30 В и тока 0... 10 А. Цифровая индикация. Линейный (аналоговый). Питание 220 В. Габариты 350х160х480 мм, масса 21 кг
(2691) | АТН-2232 | Двухканальный источник питания постоянного напряжения 0... 30 В и тока 0... 20 А. Цифровая индикация. Линейный (аналоговый). Питание 220 В. Габариты 350х160х480 мм, масса 33 кг
(2692) | АТН-2235 | Двухканальный источник питания постоянного напряжения 0... 30 В и тока 0... 5 А. Цифровая индикация. Линейный (аналоговый). Питание 220 В. Габариты 260х160х340 мм, масса 11 кг
(2693) | АТН-2243 | Двухканальный источник питания постоянного напряжения 0... 40 В и тока 0... 3 А. Цифровая индикация. Линейный (аналоговый). Питание 220 В. Габариты 260х160х340 мм, масса 11 кг
new | АТН-2333 | Двухканальный источник питания постоянного напряжения 0... 30 В и тока 0... 3 А. Цифровая индикация. Линейный (аналоговый). Последовательное и параллельное соединение регулируемых каналов. Трекинг. Питание 220 В. Габариты 365х164х265 мм., масса 10 кг
new | АТН-2335 | Двухканальный источник питания постоянного напряжения 0... 30 В и тока 0... 5 А. Цифровая индикация. Линейный (аналоговый). Последовательное и параллельное соединение регулируемых каналов. Трекинг. Питание 220 В. Габариты 365х164х265 мм., масса 12 кг
(2697) | АТН-4012 | Двухканальный источник питания постоянного напряжения 0... 30 В и тока 0... 3А. Цифровая индикация. Линейный (аналоговый). Питание 220 В. Габариты 260х160х340 мм, масса 9,5 кг
Аналоговые источники питания (3 канала)
(633) | АТН-3031 | Трехканальный источник постоянного напряжения (2 канала 0... 30 В) и тока (2 канала 0... 1,5 А), 1 канал 5 В/5 А, дополнительные функции: цифровая индикация, возможность последовательного подключения нескольких источников, не импульсный, питание 220 В, габариты 234х160х326 мм, масса 7,5 кг
(2694) | АТН-3231 | Трехканальный источник питания постоянного напряжения 0... 30 В и тока 0... 3 А (третий канал не регулируемый 5 В / 3 А). Цифровая индикация. Линейный (аналоговый). Питание 220 В. Габариты 260х160х340 мм., масса 10 кг
(2695) | АТН-3232 | Трехканальный источник питания постоянного напряжения 0... 30 В и тока 0... 5 А (третий канал не регулируемый 5 В / 3 А). Цифровая индикация. Линейный (аналоговый). Питание 220 В. Габариты 260х160х340 мм., масса 11,5 кг
(2696) | АТН-3243 | Трехканальный источник питания постоянного напряжения 0... 40 В и тока 0... 3 А (третий канал не регулируемый 5 В / 3 А). Цифровая индикация. Линейный (аналоговый). Питание 220 В. Габариты 260х160х340 мм., масса 11,5 кг
new | АТН-3333 | Трехканальный источник питания постоянного напряжения 0... 30 В и тока 0... 3 А (третий канал не регулируемый 5 В / 3 А). Цифровая индикация. Линейный (аналоговый). Последовательное и параллельное соединение регулируемых каналов. Трекинг. Питание 220 В. Габариты 365х164х265 мм., масса 11,5 кг
new | АТН-3335 | Трехканальный источник питания постоянного напряжения 0... 30 В и тока 0... 5 А (третий канал не регулируемый 5 В / 3 А). Цифровая индикация. Линейный (аналоговый). Последовательное и параллельное соединение регулируемых каналов. Трекинг. Питание 220 В. Габариты 365х164х265 мм., масса 13 кг
Аналоговые источники питания (4 канала)
(2699) | АТН-4233 | Четырехканальный источник питания постоянного напряжения и тока. Два регулируемых канала 0... 30 В / 0... 3 А; два ограниченно регулируемых 3... 6,5 В / 3 А и 8... 15 В / 1 А. Соединение выходов - послед. 0... 60 В / 0... 3 А и парал. 0... 30 В / 0... 6 А. Линейный (аналоговый). Питание 220 В. Габариты 260х160х370 мм., масса 10 кг
(2700) | АТН-4235 | Четырехканальный источник питания постоянного напряжения и тока. Два регулируемых канала 0... 30 В / 0... 5 А; два ограниченно регулируемых 3... 6,5 В / 3 А и 8... 15 В / 1 А. Соединение выходов - послед. 0... 60 В / 0... 5 А и парал. 0... 30 В / 0... 10 А. Линейный (аналоговый). Питание 220 В. Габариты 260х160х370 мм., масса 12 кг
Импульсные источники питания
(628) | АТН-1113 | Импульсный источник постоянного напряжения 0,1… 12 В и тока 0,01… 30 А, дополнительные функции: цифровая индикация, возможность последовательного и параллельного подключения нескольких источников, питание 220 В, габариты 295x138x165 мм, масса 3,6 кг
(629) | АТН-1122 | Импульсный источник постоянного напряжения 0,1… 18 В и тока 0,01… 20 А, дополнительные функции: цифровая индикация, возможность последовательного и параллельного подключения нескольких источников, питание 220 В, габариты 295x138x165 мм, масса 3,6 кг
(630) | АТН-1161 | Импульсный источник постоянного напряжения 0,1… 60 В и тока 0,01… 6 А, дополнительные функции: цифровая индикация, возможность последовательного и параллельного подключения нескольких источников, питание 220 В, габариты 295x138x165 мм, масса 3,6 кг
Программируемые источники питания
new | АТН-1441 | Источник постоянного напряжения 0… 18 В и тока 0… 5 А, с возможностью дистанционного управления от ПК через RS-232 и USB, дополнительные функции: цифровая индикация, не импульсный, питание 220 В, габариты 212x88x250 мм, масса 5 кг
(631) | АТН-1443 | Источник постоянного напряжения 0… 36 В и тока 0… 3 А, с возможностью дистанционного управления от ПК через RS-232 и USB, дополнительные функции: цифровая индикация, не импульсный, питание 220 В, габариты 212x88x250 мм, масса 5 кг
new | АТН-1446 | Источник постоянного напряжения 0… 72 В и тока 0… 1,5 А, с возможностью дистанционного управления от ПК через RS-232 и USB, дополнительные функции: цифровая индикация, не импульсный, питание 220 В, габариты 212x88x250 мм, масса 5 кг
new | АТН-3331 | Трехканальный источник постоянного напряжения и тока: 0... +6 В / 0… 5 А (канал 1), 0... +25 В / 0... 1 А (канал 2), 0... -25 В / 0... 1 А (канал 3); программируемый; последовательное и параллельное соединение регулируемых каналов. Трекинг. Интерфейс: USB, RS232, GRIB (опция), программирование через SCPI команды. Линейный. Питание 110 В / 220 В, 47... 63 Гц , габариты 212,6х132,6х360 мм, масса 8,2 кг
Электронные нагрузки
(2701) | АТН-8030 | Электронная программируемая нагрузка. Напряжение на нагрузке 0... 120 В, ток в нагрузке 0... 30 А, потребляемая мощность 300 Вт. VFD-дисплей, дискретная установка входных параметров, установка ограничений по мощности, RS-232. Габариты 254х214х88 мм, масса 13 кг
(2702) | АТН-8035 | Электронная программируемая нагрузка. Напряжение на нагрузке 0... 500 В, ток в нагрузке 1 мА... 15 А, потребляемая мощность 300 Вт. VFD-дисплей, дискретная установка входных параметров, установка ограничений по мощности, RS-232. Габариты 254х214х88 мм, масса 13 кг
(2703) | АТН-8120 | Электронная программируемая нагрузка. Напряжение на нагрузке 0... 120 В, ток в нагрузке 1 мА... 240 А, потребляемая мощность 1200 Вт. VFD-дисплей, дискретная установка входных параметров, установка ограничений по мощности, RS-232. Габариты 429х88х354 мм, масса 30 кг
(2704) | АТН-8150 | Электронная программируемая нагрузка. Напряжение на входе 0... 360 В, ток на входе 0... 30 А, потребляемая мощность 150 ВА. Режимы работы нагрузки - стабилизация тока CC, стабилизация сопротивления CR, стабилизация мощности CW. Защита: от перенапряжения, по току, от перегрузки, от перегрева, от неправильно установленной полярности. Программируемый выход: сопротивление, ток, мощность, комбинированный. LCD-дисплей. Интерфейс - RS-232. Габариты 285х95х390 мм, масса 4,5 кг
(3582) | АТН-8151 | Электронная программируемая нагрузка. Напряжение на входе 0... 360 В, ток на входе 0... 30 А, потребляемая мощность 150 ВА. Режимы работы нагрузки - стабилизация тока CC, стабилизация напряжения CV, стабилизация сопротивления CR, стабилизация мощности CW. Защита: от перенапряжения, по току, от перегрузки, от перегрева, от неправильно установленной полярности. Программируемый выход: сопротивление, ток, мощность, комбинированный. LCD-дисплей. Интерфейс - RS-232. Габариты 285х95х390 мм, масса 4,5 кг
(2705) | АТН-8300 | Электронная программируемая нагрузка. Напряжение на входе 0... 360 В, ток на входе 0... 30 А, потребляемая мощность 150 ВА. Режимы работы нагрузки - стабилизация тока CC, стабилизация сопротивления CR, стабилизация мощности CW. Защита: от перенапряжения, по току, от перегрузки, от перегрева, от неправильно установленной полярности. Программируемый выход: сопротивление, ток, мощность, комбинированный. LCD-дисплей. Интерфейс RS-232. Габариты 285х95х390 мм, масса 4,5 кг
(2706) | АТН-8301 | Электронная программируемая нагрузка. Напряжение на входе 0... 360 В, ток на входе 0... 30 А, потребляемая мощность 300 ВА. Режимы работы нагрузки - стабилизация тока CC, стабилизация напряжения CV, стабилизация сопротивления CR, стабилизация мощности CW. Защита: от перенапряжения, по току, от перегрузки, от перегрева, от неправильно установленной полярности. Программируемый выход: сопротивление, ток, мощность, комбинированный. LCD-дисплей. Интерфейс RS-232. Габариты 285х95х390 мм, масса 4,5 кг
new | АТН-8310 | Электронная программируемая нагрузка. Напряжение на входе 0... 360 В, ток на входе 0... 30 А, потребляемая мощность 150 ВА. Режимы работы нагрузки - стабилизация тока CC, стабилизация стабилизация сопротивления CR, стабилизация мощности CW. Защита: от перенапряжения, по току, от перегрузки, от перегрева, от неправильно установленной полярности. Программируемый выход: сопротивление, ток, мощность, комбинированный. LCD-дисплей. Интерфейс RS-232. Габариты 285х95х390 мм, масса 4,5 кг
new | АТН-8311 | Электронная программируемая нагрузка. Напряжение на входе 0... 360 В, ток на входе 0... 30 А, потребляемая мощность 300 ВА. Режимы работы нагрузки - стабилизация тока CC, стабилизация стабилизация сопротивления CR, стабилизация мощности CW. Защита: от перенапряжения, по току, от перегрузки, от перегрева, от неправильно установленной полярности. Программируемый выход: сопротивление, ток, мощность, комбинированный. LCD-дисплей. Интерфейс RS-232. Габариты 285х95х390 мм, масса 4,5 кг
Кабельные тестеры
(634) | АСМ-1001 | Кабель-тестер для телефонных и компьютерных сетей. Контроль 8 кабельных жил с индикацией номера, определением обрыва, короткого замыкания, перехлеста жил. Встроенный генератор звукового сигнала для индикации типа неисправности.
(635) | АСМ-1002 | Кабель-тестер для сетей LAN. Тестирование кабелей с разъемом RJ45 и BNC. Контроль 8 кабельных жил с индикацией номера, с определением обрыва, короткого замыкания, перехлеста жил. Контроль состояния концевой кабельной муфты Ethernet 10Base2.
(636) | АСМ-1003 | Кабель-тестер для экспресс-контроля сетей LAN. Индикация скорости работы сети(10 Мбит/с или 100 Мбит/с). Контроль наличия либо отсутствия связи по данному кабельному сегменту. Индикация типа устройства, к которому подключен данный кабель.
Вольтметры
Вольтметры Актаком-Iwatsu (Япония)
(2707) | АВМ-4400 | Двухканальный, прецизионный мультиметр, двойной дисплей, автовыбор диапазонов, дисплей 5 1/2 разрядов. DCV 1 мкВ... 1000 В, базовая погрешность 0,012% (входное сопротивление 1 ГОм), DCI: 10 нА... 10 А, ACV 1 мкВ... 750 В (True RMS- до 100 кГц), ACI: 10 нА... 10 А, сопротивление 0,1 мОм... 500 МОм (2-х и 4-х проводная схема). Частота / период, температура: т/п J, K, T, RS-232, LAN и GPIB, прозвонка, тест диодов, питание 220 В . Габариты 353х210х99 мм, масса 3,5 кг
(2708) | АВМ-4401 | Прецизионный мультиметр, двойной дисплей, автовыбор диапазонов, дисплей 5 1/2 разрядов. DCV 1 мкВ... 1000 В, базовая погрешность 0,012% (входное сопротивление 1 ГОм), DCI: 10 нА... 10 А, ACV 1 мкВ... 750 В (True RMS - до 100 кГц), ACI: 10 нА... 10 А, сопротивление 0,1 мОм... 500 МОм (2-х и 4-х проводная схема). Частота / период, температура: т/п J, K, T, RS-232, LAN и GPIB, прозвонка, тест диодов, питание 220 В. Габариты 353х210х99 мм, масса 3,5 кг
(2709) | АВМ-4402 | Прецизионный мультиметр, двойной дисплей, автовыбор диапазонов, дисплей 5 1/2 разрядов. DCV 0,1 мкВ... 1000 В, базовая погрешность 0,012% (входное сопротивление 1 ГОм), DCI: 10 нА... 10 А, ACV 1 мкВ... 750 В (True RMS - до 300 кГц), ACI: 10 нА... 10 А, сопротивление 0,1 мОм... 500 МОм (2-х и 4-х проводная схема), Частота / период, температура: т/п J, K, T, RS-232, LAN и GPIB, прозвонка, тест диодов, питание 220 В. Габариты 353х210х99 мм, масса 3,5 кг
(2710) | АВМ-4403 | Двухканальный, прецизионный мультиметр, двойной дисплей, автовыбор диапазонов, дисплей 5 1/2 разрядов. DCV 0,1 мкВ... 1000 В, базовая погрешность 0,012% (входное сопротивление 1 ГОм), DCI: 10 нА... 10 А, ACV 1 мкВ... 750 В (True RMS - до 300 кГц), ACI: 10 нА... 10 А, сопротивление 0,1 мОм... 500 МОм (2-х и 4-х проводная схема). Частота/период, температура: т/п J, K, T, RS-232, LAN и GPIB, прозвонка, тест диодов, питание 220 В. Габариты 353х210х99 мм, масса 3,5 кг
new | SC-353 | Интерфейс GPIB для мультиметров АВМ-4400 / 4401 / 4402 / 4403
Вольтметры
(2711) | АВМ-1070 | Ультра-высокочастотный миливольтметр 20 кГц… 1 ГГц, 1 мВ… 10 В, стрелочная шкала. Габариты 255х200х150 мм, масса 3,5 кг
(2712) | АВМ-1071 | Вольтметр переменного напряжения, 10 Гц… 2 МГц, 30 мкВ… 100 В, db: -70 dB… +40 dB, входное сопротивление > 1 МОм, стрелочная шкала. Габариты 270х125х185 мм, масса 2 кг
(2713) | АВМ-1072 | Двухканальный вольтметр переменного напряжения, 10 Гц… 2 МГц, 30 мкВ… 100 В, db: -70 dB… +40 dB, входное сопротивление > 1 МОм, стрелочная шкала. Габариты 270х125х185 мм, масса 2 кг
(2714) | АВМ-1075 | Ультро-высокочастотный милливольтметр, 20 кГц… 1 ГГц, 800 мкВ… 10 В, цифровая индикация. Габариты 280х200х140 мм, масса 5 кг
(637) | АВМ-4306 | Универсальный цифровой вольтметр: измерение пост. напряжения 1 мкВ... 1000 В, перем. напряжения 1 мкВ... 750 В, пост. и перем. тока 0,1 мкА... 12 А, сопротивления 1 мОм... 300 МОм, частоты 0,01 Гц... 1 МГц; измерение СКЗ; измерение в dB; автоопределение полярности; RS-232
(638) | АВМ-4306-PO | Программное обеспечение и кабель RS-232 для вольтметра АВМ-4306
(639) | АВМ-4307 | Универсальный цифровой вольтметр: измерение пост. напряжения 10 мкВ... 750 В, перем. напряжения 10 мкВ... 750 В, пост. тока 10 нА... 10 А, перем. тока 10 нА... 500 мА, сопротивления 10 мОм... 50 МОм, частоты 50 Гц... 500 кГц; измерение в dBm; RS-232
(2715) | АВМ-4307-PO | Программное обеспечение и кабель RS-232 для вольтметра АВМ-4307
new | АВМ-4551 | Универсальный цифровой мультиметр, автовыбор диапазонов, дисплей 5 1/2 разрядов. Измерение постоянного напряжения 1 мкВ... 1000 В, переменного напряжения 1 мкВ... 750 В (частотный диапазон 10 Гц... 100 кГц), измерение постоянного и переменного тока 0,1 мкА... 10 А, сопротивления 1 мОм... 100 МОм (2/4 провод.), частота / период. Базовая погрешность 0,01%. Высокое входное сопротивление до 10 ГОм, TrueRMS, измерение в dBm, относительные измерения, усреднение, MAX/MIN, , прозвонка, тест диодов, питание 220 В. RS232, GPIB (опция). Габариты 225х100х355 мм, масса 2,5 кг
new | АВМ-4561 | Универсальный цифровой мультиметр, автовыбор диапазонов, дисплей 6 1/2 разрядов. Измерение постоянного напряжения 0,1 мкВ... 1000 В, переменного напряжения 0,11 мкВ... 750 В (частотный диапазон 10 Гц... 300 кГц), измерение постоянного и переменного тока 10 нА... 3 А, сопротивления 1 мОм... 100 МОм (2/4 провод.), частота / период. Базовая погрешность 0,0035%. Высокое входное сопротивление до 10 ГОм, TrueRMS, измерение в dBm, относительные измерения, усреднение, MAX/MIN, прозвонка, тест диодов, питание 220 В. RS232, GPIB (опция). Габариты 225х100х355 мм, масса 2,5 кг
Мультиметры
(640) | АМ-1006 | Измерение в частотном диапазоне 40 Гц... 400 Гц: постоянного напряжения 100 мкВ... 600 В, переменного напряжения 100 мкВ... 600 В, постоянного тока 0,1 мкА... 10 А, переменного тока 0,1 мкА... 10 А, сопротивления 100 мОм... 20 МОм, емкости 1 пФ... 20 мкФ, частоты 0,1 Гц... 20 кГц, температуры –20... +750 °C, коэффициента усиления транзисторов hFE, P-N тест, прозвонка цепи; базовая погрешность 0,5%; дополнительные функции: ЖКИ 31/2, защита, ручное переключение диапазонов; питание 9 В, габариты 185х87х39 мм, масса 322 г
new | АМ-1016 | Мультиметр 3 в 1. Измерение постоянного напряжения 0,1 мВ... 1000 В, переменного (до 400 Гц) напряжения 0,1 мВ... 700 В; постоянного и переменного тока 0,1 мкА... 10 А; сопротивения 0,1 Ом... 200 МОм. Тестирование телефонных линий (RJ11) и компьютерных сетей (RJ45), базовая погрешность 0,8%, удержание показаний. Тестирование батарей 1,5V, 6V, 9V; защита от перегрузок, автовыключение, дисплей 3 1/2 с подсветкой. Питание 9 В, габариты: 185х85х44 мм, масса 360 г
new | АМ-1019 | Мультиметр 5 в 1. Измеряемые параметры: постоянное и переменное (до 400 Гц) напряжение 0,1 мВ... 600 В, постоянный и переменный ток 0,1 мА... 10 А; сопротивление 0,1 Ом... 40 МОм; емкость 1 пФ… 200 мкФ, частота 0,001 Гц... 200 кГц; температура -20 °C... +1000 °C; влажность 30... 90%; уровень звука 35... 100 дБ; освещенность 4000/40000 люкс. Базовая погрешность 0,7%, автоматический выбор диапазона измерений, удержание показаний, относительные измерения, тестирование диодов, прозвонка цепи, автоотключенние, дисплей 3999 единиц с подсветкой. Питание 9 В, габариты 178х85х40 мм, масса 320 г
new | АМ-1038 | Измеряемые параметры: переменное напряжение 0,001 мВ... 1000 В, постоянный и переменный ток 0,01 мкА... 10 А, сопротивление 0,01 Ом... 50 МОм, емкость 0,01 нФ... 5000 мкФ, частота непрерывного сигнала 5 Гц... 200 КГц / импульсного 5 Гц... 2 МГц (0,006%). Базовая погрешность 0,03%, True RMS, dBm измерения, минимум/максимум, относительные измереня, графическая шкала 50 сегментов, автоматический и ручной выбор диапазона измерений, подсветка дисплея, автоотключение, USB-интерфейс с гальванической развязкой, фиксация показаний. Дисплей 50 000 единиц. Питание 7 элементов ААА по 1,5 В, габариты 200х100х40 мм, масса 560 г
(2724) | АМ-1060 | Измерение постоянного напряжения 0,1 мВ... 1000 В, переменного напряжения 0,1 мВ... 1000 В, постоянного и переменного тока 0,1 мкА... 10 А, сопротивления 0,1 Ом... 40 МОм, емкости 1 пФ... 40000 мкФ, частоты 1 Гц... 40 МГц, температуры -20... 750 °C, min/max, P-N Тест, прозвонка цепи; RS-232; питание от 2-х батаеек ААА, габариты 185х88х40 мм, масса 0,35 кг
(641) | АМ-1061 | Мультиметр TRUE RMS: измерение постоянного напряжения 0,1 мВ... 1000 В, переменного напряжения 0,1 мВ... 1000 В, постоянного тока 0,1 мкА... 10 А, переменного тока 0,1 мкА... 10 А, сопротивления 0,1 Ом... 40 МОм, емкости 10 пФ... 100 мкФ, частоты 0,001 Гц... 4 МГц, P-N Тест, прозвонка цепи; дополнительные функции: ЖКИ 33/4; питание 9 В, габариты 185х88х40 мм, масса 0,35 кг
(3583) | АМ-1079-РО | Програмное обеспечение и кабель для АМ-1079
(645) | АМ-1092 | Измерение: постоянного напряжения 100 мкВ... 1000 В, переменного напряжения 1 мВ... 750 В, постоянного тока 0,1 мкА... 20 А, переменного тока 0,1 мкА... 20 А, сопротивления 0,1 Ом... 32 МОм, P-N Тест, прозвонка цепи; базовая погрешность 0,5%; дополннительные функции: ЖКИ 33/4, графическая шкала, удержание показаний, автоотключение, автоматическое и ручное переключение диапазонов, питание 2х1,5 В, габариты 172х84х36 мм, масса 266 г
(646) | АМ-1095 | Мультиметр TRUE RMS: измерение в частотном диапазоне 45 Гц... 20 кГц: постоянного напряжения 1 мкВ... 1000 В, переменного напряжения 1 мкВ... 750 В, постоянного тока 0,01 мкА... 10 А, переменного тока 0,01 мкА...10 А, сопротивления 100 мОм... 40 МОм, емкости 1 пФ... 9,9 мФ, частоты 0,001 Гц... 10 МГц, P-N Тест, прозвонка цепи; базовая погрешность 0,06%; дополннительные функции: ЖКИ 43/4 двустрочный, аналоговая шкала, удержание показаний, относительные измерения, фиксация минимального и максимального и среднего значений, автоотключение, защита, автоматическое и ручное переключение диапазонов, RS-232, резиновый хольстер; питание 9 В, габариты 162х36х32 мм, масса 0,9 кг
(647) | АМ-1097 | Мультиметр TRUE RMS: измерение в частотном диапазоне 45 Гц... 20 кГц: постоянного напряжения 1 мкВ... 1000 В, переменного напряжения 1 мкВ... 750 В, постоянного тока 0,01 мкА... 10 А, переменного тока 0,01 мкА... 10 А, сопротивления 100 мОм... 40 МОм, емкости 1 пФ... 9,9 мФ, частоты 0,001 Гц... 10 МГц, t° –40 °C... +1372 °C, P-N Тест, прозвонка цепи; базовая погрешность 0,06%; дополннительные функции: ЖКИ 43/4 двустрочный , аналоговая шкала, удержание показаний, относительные измерения, фиксация минимального и максимального и среднего значений, автоотключение, защита, автоматическое и ручное переключение диапазонов, встроенный генератор меандра, RS-232, резиновый хольстер; питание 9 В, габариты 162х36х32 мм, масса 0,9 кг
(648) | АМ-1109 | Мультиметр TRUE RMS двухканальный: измерение в частотном диапазоне 20 Гц... 200 кГц: постоянного напряжения 1 мкВ... 1000 В, переменного напряжения 1 мкВ... 1000 В, постоянного тока 10 нА... 10 А, переменного тока 10 нА... 10 А, сопротивления 0,01 Ом... 40 МОм, емкости 10 пФ... 1000 мкФ, частоты (TTL уровень) 1 Гц... 2 МГц, синусоидальный сигнал 1 Гц... 200 кГц, скважности 0,001%... 100%, P-N Тест, прозвонка цепи; базовая погрешность 0,06%; дополннительные функции: ЖКИ 60000 единиц (45/6 разряда), графическая шкала 30 сегментов, удержание показаний, фиксация минимального и максимального значений, автоматическое и ручное переключение диапазонов, RS-232, резиновый хольстер; питание 9 В, габариты 207х101х47 мм, масса 0,43 кг
new | АМ-1118 | Измерение постоянного напряжения 0,1 мВ... 1000 В, переменного напряжения 1 мВ... 700 В, переменного и постоянного тока 0,1 мА... 10 А, сопротивления 0,1 Ом... 60 МОм, емкости 10 пФ... 300 мкФ, температуры -55 °С... 1000 °С, частоты 1 Гц... 1 МГц. Базовая погрешность 0,5%, USB-интерфейс с гальванической развязкой, автоматический выбор диапазона измерений, удержание показаний, относительные измерения, тестирование диодов, прозвонка цепи, автоотключенние, дисплей 3 5/6 разряда, 6000 единиц с подсветкой. Питание 9 В, габариты 180х85х40 мм, масса 310 г
(649) | АМ-1180 | Измерение: постоянного напряжения 100 мкВ... 600 В, переменного напряжения 100 мкВ... 600 В, постоянного тока 0,1 мкА... 10 А, переменного тока 0,1 мкА... 10 А, сопротивления 0,1 Ом... 20 МОм, P-N Тест, прозвонка цепи; базовая погрешность 0,5%; дополннительные функции: ЖКИ 31/2, питание 9 В, габариты 204х90х36 мм, масса 322 г
new | АТТ-1002-КС | Кабель интерфейсный RS-232 для связи с компьютером АМ-1193; АМ-1180; АМ-3005; АТТ-2500; АТТ-9501; АТТ-2004
(650) | АМ-1193 | Измерение: постоянного напряжения 0,1 мВ... 600 В, переменного напряжения 0,1 мВ... 600 В, постоянного тока 0,1 мкА... 10 А, переменного тока 0,1 мкА... 10 А, сопротивления 0,1 Ом... 20 МОм, емкости 1 пФ... 20 мкФ, индуктивности 1 мкГн... 20 Гц, частоты 1 Гц... 900 кГц, темературы -200 С... 1230 С, запись макс / мин, hFE, P-N Тест, прозвонка цепи; базовая погрешность 0,5%; питание 9 В, габариты 204х90х36 мм, масса 340 г
new | АТТ-1002-КС | Кабель интерфейсный RS-232 для связи с компьютером АМ-1193; АМ-1180; АМ-3005; АТТ-2500; АТТ-9501; АТТ-2004
(653) | АМ-5132 | Измерение: внутреннего сопротивления и напряжения батарей, а также свинцовых аккумуляторов, кадмиево-никелевых батарей, литий-ионных батарей, никель-мелалл-гидридных. Дапазоны измерения внутреннего сопротивления 40 мОм, 400 мОм, 4 Ом, 40 Ом. Диапазоны измерения напряжения 4 В, 40 В. Регистратор данных на 9600 записей, удерживание показаний, RS-232, ПО, питание 6х1,5 В. Габариты 250х100х45 мм, масса 500 г
(654) | АМ-7030 | Мультиметр-калибратор TRUE RMS. КАЛИБРАТОР: посточнное напряжение ±(0,1 мВ... 15 В), постоянный ток 1 мкА... 25 мА, вывод калиброванного сигнала (меандр) 0,5... 4800 Гц с регулируемой скважностью 0,39%... 99,6% и напряжениями ±5 В, ±15 В. МУЛЬТИМЕТР: постоянное напряжение 1 мкВ...250 В, переменное (45 Гц... 20 кГц) 1 мкВ... 250 В, постоянный и переменный ток 1 мкА... 500 мА, сопротивление 10 мОм... 50 МОм, частота 0,001 Гц... 200 кГц, температура –40 °C... 1000 °C, p-n тест, прозвонка цепи. Базовая погрешность 0,06%. ЖКИ 51000 (5 разрядов). Удержание показаний, относительные измерения, фиксация минимального и максимального значений, пикдетектор 1 мс, автоотключение, автоматическое переключение диапазонов; RS-232; питание 12 В (8х1,5 В) / аккумуляторы, габариты 192х55х90 мм, масса 706 г
(655) | АМ-7030-PO | Комплект: программное обеспечение (WIN) и кабель RS-232 для связи АМ-1095 и АМ-1097 с ПК
(656) | АТА-2026 | Переходник для соединения АМ-1097 с термопарой
(657) | EC-170 | Наплечная сумочка для приборов АМ-1089, АМ-1095, АМ-1097, АМ-3003 и аксессуаров к ним
(659) | EC-600 | Длинный мягкий кейс (27,5х11,5х6,5 см) для переноски и хранения щупов, аксессуаров, описания и прибора. Для мультиметров АМ-1095, АМ-1097, АМ-1089, АМ-1069, АМ-1068
(660) | EH-160G | Хольстер к АМ-1069 и АМ-1068
(661) | АМ-1199-PO | Программное обеспечение и кабель для АМ-1198, АМ-1199, АМ-1097 (новое исполнение). Гальваническая развязка, USB - интерфейс
(2727) | АМ-7189 | Мультиметр-калибратор токовой петли. Измерение и генерация токов в диапазоне 0... 25 мА; Измерение постоянного напряжения 1 мкВ... 1000 В, переменного напряжения 1 мкВ... 1000 В, переменного и постоянного тока 1 мкА... 1 А, сопротивления (частотный диапазон 45 Гц... 20 КГц); 0,01 Ом... 50 МОм, частоты 1 Гц... 1 МГц, скважности 0,01... 99,99%, питание-аккумуляторы, габариты 37х90х192 мм, масса 650 г
(3585) | АМ-7189-PO | Комплект: программное обеспечение (WIN) и кабель RS-232 для связи АМ-7189 с ПК
Цифровые LCR-метры
(664) | АМ-3001 | Измеритель RLC стационарный: измерение емкости 10–16 Ф... 100 мФ, индуктивности 10–10 Гн... 100 кГн, сопротивления 10–4 Ом... 2 ГОм, добротности 10–5... 50, тангенса угла потерь 10–5... 10, пять измерительных частот 100 Гц, 120 Гц, 1 кГц, 10 кГц, 100 кГц, испытательные напряжения 0,1 В, 0,25 В, 1 В; базовая погрешность 0,05%; дополнительные функции: СДИ 53/4 двустрочный, плавная регулировка испытательного напряжения, три скорости измерения, относительные измерения, режим усреднения, автоматическое, измерение по параллельной и последовательной схемам, RS-232, GPIB, Handler; питание 220 В, габариты 109х363х386 мм; масса 5,8 кг
(665) | АМ-3001-КС | Зажим-крокодил для АМ-3001
(666) | АМ-3001-ТЕ | Пинцет-адаптер для АМ-3001
(668) | АМ-3002 | Измеритель RLC стационарный: измерение емкости 0,1 пФ... 10 мФ, индуктивности 0,1 мкГн... 10 кГн, сопротивления 1 мОм... 10 МОм, добротности, тангенса угла потерь, две измерительные частоты 120 Гц, 1 кГц, базовая погрешность 0,3%; дополнительные функции: ЖКИ двустрочный, удержание показаний, относительные измерения, удержание максимального минимального и среднего значений, автоотключение, сортировка по допуску 1%, 5%, 10%, автоматическое и ручное переключение диапазонов, измерение по параллельной и последовательной схемам, двух и четырехпроводная схема измерений; питание 220 В; габариты 260х210х70 мм; масса 1,64 кг
(669) | АМ-3003 | Цифровой LCR-метр: измерение емкости 0,1 пФ… 20 мФ, индуктивности 0,1 мкГн… 2 кГн, сопротивления 1 мОм… 20 МОм, тангенса угла потерь 0,0001… 999, добротности 0,001… 999, угла потерь ±90°
(672) | АМ-3004-PO | Программное обеспечение и кабель RS-232 для АМ-3003 и АМ-3004
(3586) | АМ-3004-TE | Щуп-пинцет для АМ-3004
(673) | АМ-3003-ВР | Сетевой адаптер AC/DC к АМ-3003 для питания прибора от сети. Вход AC 220В/50Гц (евро-разьем), выход DC 12В/50мА (плюс - центральная жила)
(674) | АМ-3005 | Измеритель RLC: емкости 1 пФ... 1мФ, индуктивности 1 мкГн... 20 Гн, сопротивления 0,1 Ом... 20 МОм, P-N Тест, прозвонка цепи. Базовая погрешность 0,8%. Частота измерений 250 Гц. ЖКИ 3 1/2 разряда. Удержание показаний, ручное переключение диапазонов, фиксация макс. и мин. значений, сортировка компонентов по допуску. RS-232. Питание 9 В. Габариты 204х90х36 мм, масса 340 г
new | АТТ-1002-КС | Кабель интерфейсный RS-232 для связи с компьютером АМ-1193; АМ-1180; АМ-3005; АТТ-2500; АТТ-9501; АТТ-2004
new | АМ-3018 | Цифровой RLC -метр (анализатор компонентов с построением графика) на базе моста с автобалансировкой. Базовая погрешность 0,05 %. Скорость измерения 30 изм/сек. Емкость 0,00001 пФ... 10 Ф, индуктивность 0,00001 мкГн... 100 кГн, сопротивление 0,00001 Ом... 100 МОм, добротности 0,00001... 99999,9, тангенса угла потерь 0,00001... 10, реактивное сопротивление (X), компл. проводимость Y (адмитанс), проводимость (G), реактивная проводимость (B); режим сортировки компонентов. Тестовый сигнал до 4 В частотой до 300 кГц. ЖК-дисплей (320х240 мм) 6 разрядов, встроенный компаратор, RS232, GPIB, HANDLER, USB (подключение внешних носителей). Питание 220 В, габариты 430х185х473 мм, масса 13 кг
new | АМ-3021 | Цифровой измеритель LCR: измерение сопротивления 0,1 мОм... 1 ГОм, емкости 0,01 пФ... 10 мФ, индуктивности 0,01 мкГн... 10 кГн, добротности 0,0001... 9999, тангенса угла потерь 0,0001... 9999. Частота тест - сигнала: 100 Гц, 120 Гц, 1 кГц. Режим относительных измерений, режим сортировки компонентов, измерение по параллельной и последовательной схемам, габариты 95х200х40 мм, масса 0,4 кг
new | АМ-3023 | Цифровой измеритель LCR: измерение сопротивления 0,1 мОм... 1 ГОм, емкости 0,01 пФ... 10 мФ, индуктивности 0,01 мкГн... 10 кГн, добротности 0,0001... 9999, тангенса угла потерь 0,0001... 9999. Частота тест - сигнала: 100 Гц, 120 Гц, 1 кГц, 10 кГц. Режим относительных измерений, режим сортировки компонентов, измерение по параллельной и последовательной схемам, габариты 95х200х40 мм, масса 0,4 кг
new | АМ-3055 | Измеритель RC, измерение сопротивления до 60 МОм, емкости до 60 мФ, прозвонка, автоотключение, автосканирование режимов
(2728) | АМ-3128 | Измеритель RLC: емкости 0,1 пФ... 50 мФ. Базовая погрешность 1%. ЖКИ 3 3/4разряда, двустрочный. Удержание показаний, относительные измерения, фиксация макс, мин и среднего значений. Автоотключение, сортировка элементов по допуску 1%, 5%, 10%. Автоматическое переключение диапазонов. RS-232. Питание 9 В. Габариты 192х90х37 мм, масса 500 г
(3587) | АМ-3128-PO | Программное обеспечение и кабель RS-232 (оптический) для АМ-3128
new | АСА-3029 | Применется как опция для АМ-3021, АМ-3023. Пинцет-адаптер обеспечивает возможность подключения прибора к SMD-компонентам или к схемам с поверхностным монтажом
Омметры
(675) | АМ-2002 | Цифровой мегомметр: измерение сопротивлений 0,1 МОм... 1 ГОм, испытательные напряжения: 100, 250, 500, 1000 В; точность 1... 2%, ток КЗ Ј2,8 мА; дополнительные функции: режимы вольтметра 1... 750 В, омметра 0,1... 200 Ом; ЖКИ 31/2; питание 9 В (6 бат.х1,5 В), габариты 160х120х85 мм, масса 0,575 кг
(2729) | АМ-2004 | Измеритель сопротивления изоляции 1 кОм... 4 ГОм, напряжения 250 / 500 / 1000 В; переменного напряжения 0,1... 600 В, регистратор данных на 16000 записей (32 Мб), большой ЖКИ с аналоговой шкалой, прозвонка цепи, удержание показаний, RS-232, ПО. Питание 8х1,5 В. Габариты 345х130х250 мм, масса 900 г
new | АТТ-1002-КС | Кабель интерфейсный RS-232 для связи с компьютером АМ-1193; АМ-1180; АМ-3005; АТТ-2500; АТТ-9501; АТТ-2004
new | АМ-2082 | Стрелочный мегомметр 0,1 МОм… 10 ТОм, погрешность 3… 10% в зависимости от предела, U 10/50/100/250/500/1000 В, аналоговая индикация, скорость измерения 0,5… 10 с, рабочие условия от 0 °С до +40 °С, габариты 272x134x304 мм, масса 3,5 кг
new | АСА-3043 | Тестовый пробник обеспечивает возможность подключения прибора к компонентам. Используется с прибором АМ-2082
new | АМ-3083 | Испытание на пробой импульсом постоянного напряжениея 0,3... 3 кВ, L > 10 мкГн, LCD-дисплей 320х240, Rвх 10 МОм. Формы сигнала: напряжение, время, частота. Режимы синхронизации: внутренний / ручной / External / Bus. Интерфейс: RS-232, Handler, GPIB (опция), Scanner (опция). Мощность 40 ВА, габариты 350х135х400 мм, масса 7,2 кг
new | АСА-3035 | Высоковольтный тестовый пробник обеспечивает возможность подключения прибора к компонентам. Используется с прибором АМ-3083
(677) | АМ-6000 | Цифровой миллиомметр: измерение сопротивлений 0,1 мОм… 2 кОм, точность 0,75%, дополнительные функции: возможность точных измерений по 4-х проводной схеме; питание 220 В, габариты 160х120х85 мм, масса 0,68 кг
new | АМ-6011 | Омметр цифровой 10 мкОм… 2 кОм, 5 диапазонов, базовая погрешность 2%, 4 1/2, скорость измерения: 2/с, условия эксплуатации 0… 40 °С, габариты 270x110x275 мм, масса 2,5 кг
Осциллографы
Аналоговые осциллографы Актаком-Iwatsu (Япония)
(678) | АСК-7022 | Аналоговый осциллограф: 20 МГц, 2 канала, 3 линии развертки, вход внешней синхронизации, ТВ-синхронизация PAL (SECAM), NTSC, с выбором кадров и номера строки, чувствительность от 2 мВ/дел, развертка от 20 нс/дел, 2% точность вертикальной развертки, 5-разрядный частотомер, курсорные измерения, функция одиночного запуска, питание ~100 В, 110-120 В, 220 В, 230-240 В / 50-60 Гц, 60 Вт, масса 8,5 кг, габаритные размеры 272x152x410 мм
new | АСК-7042 | Аналоговый осциллограф: 40 МГц, 2 канала, 3 линии развертки, вход внешней синхронизации, ТВ-синхронизация PAL (SECAM), NTSC, с выбором кадров и номера строки, чувствительность от 2 мВ/дел, развертка от 10 нс/дел, 2% точность вертикальной развертки, 5-разрядный частотомер, курсорные измерения, функция вращения треков, питание ~110-120 В или 200-240 В / 50 Гц~100-120 В или 200-240 В / 50-400 Гц, 110 Вт, масса 7,5 кг, габаритные размеры 272x152x410 мм
(680) | АСК-7103 | Аналоговый осциллограф: 100 МГц, 3 канала, 8 треков, 8 линий развертки, развертка А и В (с задержкой), быстродействующая функция автоустановки, ТВ-синхронизация PAL (SECAM), NTSC, с выбором кадров и номеров строк, чувствительность от 2 мВ/дел, развертка от 2 нс/дел, 5-разрядный частотомер, курсорные измерения, 3-й канал с чувствительностью 50 мВ, 100 мВ и 500 мВ/дел, питание ~100-120 В или 200-240 В / 50-400 Гц / 110 Вт, масса 7,5 кг, габаритные размеры 272x152x410 мм
(681) | АСК-7203 | Аналоговый осциллограф: 200 МГц, 3 канала, 8 линий развертки, сохранение/вызов до 32 настроек, развертка А и В (с задержкой), быстродействующая функция автоустановки, полная ТВ-синхронизация PAL (SECAM), NTSC, HDTV (ТВЧ) с выбором кадров и номеров строк, чувствительность от 2 мВ/дел, развертка от 1 нс/дел, 5-разрядный частотомер, курсорные измерения, 3-й канал с чувствительностью 50 мВ, 100 м и 500 мВ/дел, питание ~100-120 В или 200-240 В / 50-400 Гц / 110 Вт, масса 7,5 кг, габаритные размеры 272x152x410 мм
(682) | АСК-7304 | Аналоговый осциллограф: 300 МГц, 4 канала, 10 линий развертки, встроенный 5-разрядный частотомер, ЭЛТ — яркая, контрастная, обеспечивает легкое наблюдение редких сигналов с крутыми фронтами, функция смещения по напряжению (К1, К2) до 500 делений! Позволяет рассмотреть мелкие детали (например, ВЧ шум) на сигнале с большой постоянной составляющей, TV/HDTV–синхронизация по полям (ЧЕТНЫМ, НЕЧЕТНЫМ, ОБОИМ) и по строкам с выбранным номером для стандартов NTSC, PAL (SECAM), HDTV, развертка А и В с задержкой, захват пьедестала ТВ-сигнала, быстродействующая функция автоустановки, курсорные измерения, питание для активных или токовых пробников, питание ~100-240 В / 50-400 Гц / 120 Вт, масса 8,5 кг, габаритные размеры 320x160x420 мм
(683) | АСК-7404 | Аналоговый осциллограф: 400 МГц, 4 канала, 10 линий развертки, встроенный 5-разрядный частотомер, ЭЛТ — яркая, контрастная, обеспечивает легкое наблюдение редких сигналов с крутыми фронтами, функция смещения по напряжению (К1, К2) до 500 делений! Позволяет рассмотреть мелкие детали (например, ВЧ шум) на сигнале с большой постоянной составляющей, TV/HDTV–синхронизация по полям (ЧЕТНЫМ, НЕЧЕТНЫМ, ОБОИМ) и по строкам с выбранным номером для стандартов NTSC, PAL (SECAM), HDTV, развертка А и В с задержкой, захват пьедестала ТВ-сигнала, быстродействующая функция автоустановки, курсорные измерения, питание для активных или токовых пробников, питание ~100-240 В / 50-400 Гц / 120 Вт, масса 8,5 кг, габаритные размеры 320x160x420 мм
(684) | АСК-7474 | Аналоговый осциллограф: 470 МГц, 4 канала, 10 линий развертки, встроенный 5-разрядный частотомер, ЭЛТ — яркая, контрастная, обеспечивает легкое наблюдение редких сигналов с крутыми фронтами, функция смещения по напряжению (К1, К2) до 500 делений! Позволяет рассмотреть мелкие детали (например, ВЧ шум) на сигнале с большой постоянной составляющей, TV/HDTV–синхронизация по полям (ЧЕТНЫМ, НЕЧЕТНЫМ, ОБОИМ) и по строкам с выбранным номером для стандартов NTSC, PAL (SECAM), HDTV, развертка А и В с задержкой, захват пьедестала ТВ-сигнала, быстродействующая функция автоустановки, курсорные измерения, питание для активных или токовых пробников, высокая чувствительность 2 мВ/дел и развертка 500 пс/дел., питание ~100-240 В / 50-400 Гц / 120 Вт, масса 8,5 кг, габаритные размеры 320x160x420 мм
(685) | АСК-8064 | Аналоговый осциллограф: 600 МГц, 4 канала, 15 линий развертки, ультравысокая скорость записи 10 дел/нс позволяет захватить импульсы амплитудой 6 делений экрана и фронтами до 500 пс, наблюдение в реальном времени полного сигнала без пропусков за счет рекордной скорости захвата осциллограмм: до 1 млн. в секунду, сканирующая ЭЛТ трубка на приборах с зарядовой связью (ПЗС), конвертирующая форму аналогового сигнала в картинку на большом ярком и контрастном ЖК-дисплее обеспечивает наблюдение самых сложных, редких и динамично меняющихся сигналов, развертка А и В (с задержкой), двойная задержка, яркость отображения редких быстрых элементов сигнала в 1000 раз больше, чем на обычной ЭЛТ, развитые функции документирования результатов: встроенный принтер, Ethernet-порт, слот для ATA-карт, видео-выход (NTSC) - позволяет записать динамическое поведение сигнала в течение длительного интервала времени на внешнее видеозаписывающее устройство как видеоролик, питание ~100-240 В / 50-60 Гц / 200 Вт, масса 10,0 кг, габаритные размеры 198x332x406 мм
(686) | АСК-8104 | Аналоговый осциллограф: 1 ГГц, 4 канала, 15 линий развертки, ультравысокая скорость записи 10 дел/нс позволяет захватить импульсы амплитудой 6 делений экрана и фронтами до 500 пс, наблюдение в реальном времени полного сигнала без пропусков за счет рекордной скорости захвата осциллограмм: до 1 млн. в секунду, сканирующая ЭЛТ трубка на приборах с зарядовой связью (ПЗС), конвертирующая форму аналогового сигнала в картинку на большом ярком и контрастном ЖК-дисплее обеспечивает наблюдение самых сложных, редких и динамично меняющихся сигналов, развертка А и В (с задержкой), двойная задержка, яркость отображения редких быстрых элементов сигнала в 1000 раз больше, чем на обычной ЭЛТ, развитые функции документирования результатов: встроенный принтер, Ethernet-порт, слот для ATA-карт, видео-выход (NTSC) - позволяет записать динамическое поведение сигнала в течение длительного интервала времени на внешнее видеозаписывающее устройство как видеоролик, питание ~100-240 В / 50-60 Гц / 200 Вт, масса 10,0 кг, габаритные размеры 198x332x406 мм
Аксессуары к приборам Актаком-Iwatsu (Япония)
new | HV-P30 | Пробник пассивный высоковольтный 50 МГц, коэффициент деления 1000:1, входной импеданс 100 МОм / 7 пФ, максимальное входное напряжение DC 30 кВ, AC пик (p-p напряжение измеренное на частоте 100 кГц или выше) или 40 кВ стандартного импульсного сигнала, длина кабеля 4 м, BNC
new | HV-P60 | Пробник пассивный высоковольтный 50 МГц, коэффициент деления 2000:1, входной импеданс 1000 МОм / 5 пФ, максимальное входное напряжение DC 60 кВ, AC пик (p-p напряжение измеренное на частоте 100 кГц или выше) или 80 кВ стандартного импульсного сигнала, длина кабеля 4 м, BNC
new | PS-26 | Источник питания рекомендуется использовать с измерительными приборами, которые не имеют гнезда питания пробников осциллографа. Рекомендован для осциллографов АСК-7103, АСК-7203
new | SC-003 | Высоковольтный пробник 30 кВ для мультиметров АВМ-4400 / 4401 / 4402 / 4403
new | SC-005 | Измерительный кабель для измерения сопротивления по 4-х проводной схеме для мультиметров АВМ-4400 / 4401 / 4402 / 4403
new | SS-0103R | Пассивный пробник, коэффициент деления 10:1, полоса пропускания 200 МГц, импеданс 10 МОм - 15 пФ, длина кабеля 1,2 м, BNC с пином считывания коэффициента деления
new | SS-0110 | Пассивный пробник, коэффициент деления 10:1 / 1:1, полоса пропускания 60 МГц / 6 МГц, импеданс 10 МОм - 13 пФ / 1 МОм - 200 пФ, длина кабеля 1,5 м, максимальное входное напряжение 600 В, BNC
new | SS-0120 | Пассивный пробник, коэффициент деления 10:1 / 1:1, полоса пропускания 100 МГц / 6 МГц, входной импеданс 10 МОм - 15 пФ / 1 МОм - 150 пФ, длина кабеля 1,5 м, максимальное входное напряжение 600 В, BNC
new | SS-0121 | Пассивный пробник, коэффициент деления 10:1 / 1:1, полоса пропускания 100 МГц / 3 МГц, входной импеданс 10 МОм - 16 пФ / 1 МОм - 170 пФ, длина кабеля 1,5 м, максимальное входное напряжение 600 В, BNC
new | SS-0130R | Пассивный пробник, коэффициент деления 10:1, полоса пропускания 150 МГц, входной импеданс 10 МОм - 12,5 пФ, длина кабеля 1,5 м, BNC с пином считывания коэффициента деления
new | SS-0131R | Пассивный пробник, коэффициент деления 10:1, полоса пропускания 100 МГц, входной импеданс 10 МОм / 14,5 пФ, длина кабеля 1,5 м, максимальное входное напряжение 600 В, BNC с пином считывания коэффициента деления
new | SS-084R | Пассивный пробник, коэффициент деления 100:1, полоса пропускания 100 МГц, входной импеданс 10 МОм / 4 пФ, длина кабеля 1,5 м, максимальное входное напряжение 1000 В, BNC с пином считывания коэффициента деления
new | SS-101R | Пассивный пробник, коэффициент деления 10:1, полоса пропускания 500 МГц, входной импеданс 10 МОм / 12 пФ, длина кабеля 1,2 м, максимальное входное напряжение 600 В, BNC с пином считывания коэффициента деления
new | SS-103R | Пассивный пробник, коэффициент деления 10:1, полоса пропускания 200 МГц, входной импеданс 10 МОм / 15 пФ, длина кабеля 1,2 м, максимальное входное напряжение 600 В, BNC с пином считывания коэффициента деления
new | SS-240 | Токовый пробник, полоса пропускания DC - 50 МГц, максимальный ток (непрерывно) - 30 А скз, пиковый ток (кратковременно) - 50 А пик, выходной сигнал 100 мВ/А, шум 2,5 мА скз, максимальное напряжение 300 В пик, диаметр обхвата 5 мм, питания пробника ±12 В. Питание пробника непосредственно от осциллографов: АСК-73ХХ, АСК-7ХХХ, АСК-8ХХХ
new | SS-250 | Токовый пробник, полоса пропускания DC - 100 МГц, максимальный ток (непрерывно) - 30 А скз, пиковый ток (кратковременно) - 50 А пик, выходной сигнал 100 мВ/А, шум 2,5 мА скз, максималное напряжение 300 В пик, диаметр обхвата 5 мм, питания пробника ±12 В. Питание пробника непосредственно от осциллографов: АСК-73ХХ, АСК-7ХХХ, АСК-8ХХХ
Аналоговые осциллографы
(687) | АСК-1021 | Аналоговый осциллограф. 2 канала, полоса пропускания 25 МГц, ЭЛТ 8х10 см, чувствительность 1 мВ/дел... 5 В/дел, коэффициенты развертки 0,1 мкс/дел... 0,2 с/дел, максимальное входное напряжение 400 В, время установления 14 нс, входное сопротивление 1 МОм, входная емкость 25 пФ; режимы синхронизации: автоколебательный, ждущий, телевизионный; источники синхронизации СН1, СН2, сеть, внешний; дополнительные функции: Z-вход, задержка развертки; особенности: питание: 220 В; габариты: 324х132х398 мм; масса 7,6 кг
(688) | АСК-1051 | Аналоговый осциллограф. 2 канала, полоса пропускания 50 МГц, ЭЛТ 8х10 см, чувствительность 1 мВ/дел... 5 В/дел, коэффициенты развертки 0,1 мкс/дел... 0,2 с/дел, максимальное входное напряжение 400 В, время установления 5,8 нс, входное сопротивление 1 МОм, входная емкость 25 пФ; режимы разверток: автоколебательный, ждущий, телевизионный, X-Y; источники синхронизации: СН1, СН2, сеть, внешний; дополнительные функции: встроенный мультиметр, измерение ВАХ радиокомпонентов, Z-вход, задержка развертки; питание: 220 В; габариты: 324х132х398 мм; масса 7,8 кг
(689) | АСК-1052 | Аналоговый осциллограф. 2 канала, полоса пропускания 50 МГц, ЭЛТ 8х10 см, чувствительность 1 мВ/дел... 5 В/дел, коэффициенты развертки 0,1 мкс/дел... 0,2 с/дел, максимальное входное напряжение 400 В, время установления 5,8 нс, входное сопротивление 1 МОм, входная емкость 25 пФ; режимы разверток: автоколебательный или ждущий, телевизионный, X-Y; источники синхронизации: СН1, СН2, сеть, внешний; дополнительные функции: курсорные измерения, задержка развертки; питание: 220 В; габариты: 324х132х398 мм; масса 8,5 кг
(690) | АСК-1053 | Аналоговый осциллограф. 2 канала, полоса пропускания 50 МГц, ЭЛТ 8х10 см, чувствительность 1 мВ/дел... 5 В/дел, коэффициенты развертки 0,1 мкс/дел... 0,2 с/дел, максимальное входное напряжение 400 В, время установления 5,8 нс, входное сопротивление 1 МОм, входная емкость 25 пФ; режимы разверток: автоколебательный или ждущий, телевизионный, X-Y; источники синхронизации: СН1, СН2, сеть, внешний; дополнительные функции: выделение сигналов яркости, цветности, высокочастотной насадки, любой из 625 строк полного ТВ-сигнала, задержка развертки; питание: 220 В; габариты: 324х132х398 мм; масса 8,5 кг
(691) | АКР-1911 | Узел (поддон) установки осциллографов АСК-10ХХ в типовую 19 - ти дюймовую стойку в комплекте с элементами крепления
(692) | АСК-21060 | Аналоговый осциллограф. 2 канала, полоса пропускания 60 МГц, ЭЛТ 8х10 см, чувствительность 1 мВ/дел... 5 В/дел, максимальное входное напряжение 250 В, время установления 5,8 нс, входное сопротивление 1 МОм, входная емкость 25 пФ; режимы разверток: автоколебательный, ждущий, телевизионный, сложение сигналов ADD, X-Y; источники синхронизации: СН1, СН2, сеть, внешний; дополнительные функции: задержка развертки; Z-вход; питание: 220 В; габариты: 320х140х430 мм; масса 7,7 кг
(694) | АСК-21102 | Аналоговый осциллограф. 2 канала, полоса пропускания 100 МГц, ЭЛТ 8х10 см, чувствительность 2 мВ/дел... 5 В/дел, 0,1 мкс/дел... 0,2 с/дел, максимальное входное напряжение 250 В, время установления 3,5 нс, входное сопротивление 1 МОм, входная емкость 25 пФ; режимы разверток: автоколебательный, ждущий, телевизионный, сложение сигналов ADD, X-Y; источники синхронизации: СН1, СН2, сеть, внешний; дополнительные функции: задержка развертки, Z-вход; питание: 220 В; габариты: 320х140х430 мм; масса 8,5 кг
(696) | АСК-24020 | Аналоговый осциллограф. 2 канала, полоса пропускания 20 МГц, ЭЛТ 8х10 см, чувствительность 1 мВ/дел... 5 В/дел, коэффициенты развертки 0,2 мкс/дел... 0,2 с/дел, максимальное входное напряжение 250 В, время установления 17,5 нс, входное сопротивление 1 МОм, входная емкость 25 пФ; режимы синхронизации: автоколебательный, ждущий, телевизионный; источники синхронизации СН1, СН2, Сеть, внешний; дополнительные функции: задержка развертки; функциональный генератор 0,1 Гц... 1 МГц; питание: 220 В; габариты: 320х140х430 мм; масса 7,4 кг
Аналого-цифровые запоминающие осциллографы
(697) | АСК-2021 | Аналого-цифровой осциллограф. 2 канала, полоса пропускания 20 МГц, ЭЛТ 8х10 см, чувствительность 1 мВ/дел... 5 В/дел, коэффициенты развертки 0,1 мкс/дел... 0,5 с/дел, максимальное входное напряжение 400 В, время установления 17,5 нс, входное сопротивление 1 МОм, входная емкость 25 пФ; режимы разверток: автоколебательный или ждущий, телевизионный, X-Y; источники синхронизации: СН1, СН2, сеть, внешний; цифровой режим: память 2 КБ/канал, разрешение по горизонтали 2048 т. на 10 делений, предзапись, одиночный запуск, самописец; дополнительные функции: задержка развертки, выход на принтер; питание: 220 В; габариты: 324х132х398 мм; масса 8,5 кг
(698) | АСК-2031 | Аналого-цифровой осциллограф. 2 канала, полоса пропускания 30 МГц, ЭЛТ 8х10 см, чувствительность 1 мВ/дел... 5 В/дел, коэффициенты развертки 0,1 мкс/дел... 0,5 с/дел, максимальное входное напряжение 400 В, время установления 11,7 нс, входное сопротивление 1 МОм, входная емкость 25 пФ; режимы разверток: автоколебательный или ждущий, телевизионный, X-Y; источники синхронизации: СН1, СН2, сеть, внешний; цифровой режим: память 2 КБ/канал, разрешение по горизонтали 2048 т. на 10 делений, предзапись, одиночный запуск, самописец; дополнительные функции: задержка развертки, RS-232, выход на принтер; питание: 220 В; габариты: 324х132х398 мм; масса 8,5 кг
(699) | АСК-2031-РО | Программное обеспечение для АСК-2031
(700) | АСК-22020 | Аналого-цифровой осциллограф. 2 канала, полоса пропускания 20 МГц, ЭЛТ 8х10 см, чувствительность 1 мВ/дел... 5 В/дел, коэффициенты развертки 0,2 мкс/дел... 0,2 с/дел, максимальное входное напряжение 250 В, время установления 17,5 нс, входное сопротивление 1 МОм, входная емкость 25 пФ; режимы разверток: автоколебательный, ждущий, телевизионный, X-Y; источники синхронизации: СН1, СН2, сеть, внешний; цифровой режим: память 1 КБ/канал, разрешение по горизонтали 100 т. на 1 деление, по вертикали - 25 точ/дел, усреднение, удержание, сортировка, предзапись, одиночный запуск, самописец; дополнительные функции: курсорные измерения, задержка развертки, RS-232, выход на принтер, выход канала 1, Z-вход; питание: 220 В; габариты: 320х140х430 мм; масса 8,5 кг
(701) | АСК-22060 | Аналого-цифровой осциллограф. 2 канала, полоса пропускания 60 МГц, ЭЛТ 8х10 см, чувствительность 1 мВ/дел... 5 В/дел, коэффициенты развертки 0,2 мкс/дел... 0,2 с/дел, максимальное входное напряжение 250 В, время установления 5,8 нс, входное сопротивление 1 МОм, входная емкость 30 пФ; режимы разверток: автоколебательный, ждущий, телевизионный, X-Y; источники синхронизации: СН1, СН2, сеть, внешний; дополнительные функции: курсорные измерения, задержка развертки, RS-232, выход на принтер, выход канала 1, Z-вход; питание: 220 В; габариты: 320х140х430 мм; масса 8,5 кг
Цифровые запоминающие осциллографы
(2735) | АСК-2028 | Осциллограф-мультиметр: 2 канала, полоса пропускания 20 МГц, дискретизация 100 МГц (2 канала), цветной ЖКИ, длина записи 6 КБ/канал, вертикальное разрешение 8 бит, вертикальная чувствительность 5 мВ/дел... 5 В/дел, горизонтальная развертка 5 нс/дел... 5 с/дел, максимальное входное напряжение 400 В (пик), 5 автоизмерений, курсорные измерения, видео синхронизация с выбором строки, встроенный мультиметр, USB-интерфейс, аккумуляторное питание, габариты: 180х115х40 мм; масса 645 г
new | АСК-2032 | Цифровой осциллограф: 2 канала, полоса пропускания 25 МГц, частота дискретизации 100 Мвыб/с (эквивалентная 40 Гвыб/с), память 4 КБ/канал, входной импеданс 1 МОм / 19 пФ. 28 автоизмерений, курсорные измерения, математические функции, БПФ (5 окон), интерполятор (линейный, Sin(x)/x). Запись, воспроизведение до 1000 кадров. Хранение 10 осциллограмм и настроек. Интерфейс: USB-host. Монохромный дисплей STN 320х240 мм. Отсек для хранения аксессуаров. Габариты: 310х147х269 мм; масса 3,6 кг
(2732) | АСК-2034 | Цифровой осциллограф: 2 канала, полоса пропускания 25 МГц, дискретизация 100 МГц (2 канала), память 5 КБ/канал, вертикальное разрешение 8 бит, вертикальная чувствительность 5 мВ/дел... 5 В/дел, горизонтальная развертка 5 нс/дел... 5 с/дел, максимальное входное напряжение 300 В (пик), 5 автоизмерений, курсорные измерения, видео синхронизация с выбором строки, RS-232 или USB - интерфейс, цветной ЖКИ (256 цветов) 19 см, габариты: 350х115х120 мм; масса 1 кг
new | PDS Батарея | Батарея для АСК-2034, 2067; 8000 мА/ч
new | АСК-2041 | Цифровой осциллограф: 2 канала, полоса пропускания 40 МГц, частота дискретизации 400 Мвыб/с (эквивалентная 40 Гвыб/с), память 4 КБ/канал, входной импеданс 1 МОм / 19 пФ. 28 автоизмерений, курсорные измерения, математические функции, БПФ (5 окон), интерполятор (линейный, Sin(x)/x). Запись, воспроизведение до 1000 кадров. Хранение 10 осциллограмм и настроек. Интерфейс: USB-host. Монохромный дисплей STN 320х240 мм. Отсек для хранения аксессуаров. Габариты: 310х147х269 мм; масса 3,6 кг
new | АСК-2042 | Цифровой осциллограф: 2 канала, полоса пропускания 40 МГц, частота дискретизации 400 Мвыб/с (эквивалентная 40 Гвыб/с), память 4 КБ/канал, входной импеданс 1 МОм / 19 пФ. 28 автоизмерений, курсорные измерения, математические функции, БПФ (5 окон), интерполятор (линейный, Sin(x)/x). Запись, воспроизведение до 1000 кадров. Хранение 10 осциллограмм и настроек. Интерфейс: USB-host, USB-device. Монохромный дисплей STN 320х240 мм. Отсек для хранения аксессуаров. Габариты: 310х147х269 мм; масса 3,6 кг
new | АСК-2043 | Цифровой осциллограф: 2 канала, полоса пропускания 40 МГц, частота дискретизации 400 Мвыб/с (эквивалентная 40 Гвыб/с), память 4 КБ/канал, входной импеданс 1 МОм / 19 пФ. 28 автоизмерений, курсорные измерения, математические функции, БПФ (5 окон), интерполятор (линейный, Sin(x)/x). Запись, воспроизведение до 1000 кадров. Хранение 10 осциллограмм и настроек. Интерфейс: USB-host, USB-device. Цветной дисплей STN 320х240 мм. Отсек для хранения аксессуаров. Габариты: 310х147х269 мм; масса 3,6 кг
new | АСК-2062 | Цифровой осциллограф: 2 канала, полоса пропускания 60 МГц, частота дискретизации 400 Мвыб/с (эквивалентная 40 Гвыб/с), память 4 КБ/канал, входной импеданс 1 МОм / 19 пФ. 24 автоизмерения, курсорные измерения, математические функции, БПФ (5 окон), интерполятор (линейный, Sin(x)/x). Запись, воспроизведение до 1000 кадров. Хранение 10 осциллограмм и настроек. Интерфейс: USB-host, USB-device. Монохромный дисплей STN 320х240 мм. Отсек для хранения аксессуаров. Габариты: 310х147х269 мм; масса 3,6 кг
new | АСК-2063 | Цифровой осциллограф: 2 канала, полоса пропускания 60 МГц, частота дискретизации 400 Мвыб/с (эквивалентная 40 Гвыб/с), память 4 КБ/канал, входной импеданс 1 МОм / 19 пФ. 28 автоизмерений, курсорные измерения, математические функции, БПФ (5 окон), интерполятор (линейный, Sin(x)/x). Запись, воспроизведение до 1000 кадров. Хранение 10 осциллограмм и настроек. Интерфейс: USB-host, USB-device. Цветной дисплей STN 320х240 мм. Отсек для хранения аксессуаров. Габариты: 310х147х269 мм; масса 3,6 кг
new | АСК-2065 | Цифровой осциллограф: 2 канала, полоса пропускания 60 МГц, частота дискретизации 1 Гвыб/с (эквивалентная 50 Гвыб/с), память 4 КБ/канал, входной импеданс 1 МОм / 19 пФ. 28 автоизмерений, курсорные измерения, математические функции, БПФ (5 окон), интерполятор (линейный, Sin(x)/x). Запись, воспроизведение до 1000 кадров. Хранение 10 осциллограмм и настроек. Интерфейс: USB-host, USB-device. Цветной дисплей STN 320х240 мм. Отсек для хранения аксессуаров. Габариты: 310х147х269 мм; масса 3,6 кг
new | АСК-2066 | Цифровой осциллограф: 2 канала, полоса пропускания 60 МГц, частота дискретизации 1 Гвыб/с (эквивалентная 50 Гвыб/с), память 4 КБ/канал, входной импеданс 1 МОм / 19 пФ. 28 автоизмерений, курсорные измерения, математические функции, БПФ (5 окон), интерполятор (линейный, Sin(x)/x). Запись, воспроизведение до 1000 кадров. Хранение 10 осциллограмм и настроек. Интерфейс: USB-host, USB-device. Монохромный дисплей STN 320х240 мм. Отсек для хранения аксессуаров. Габариты: 310х147х269 мм; масса 3,6 кг
(2733) | АСК-2067 | Цифровой осциллограф: 2 канала, полоса пропускания 60 МГц, дискретизация 250 МГц, память 6 КБ/канал, вертикальное разрешение 8 бит, вертикальная чувствительность 5 мВ/дел... 5 В/дел, горизонтальная развертка 5 нс/дел... 5 с/дел, максимальное входное напряжение 300 В (пик), 5 автоизмерений, курсорные измерения, видео синхронизация с выбором строки, RS-232 или USB - интерфейс, цветной ЖКИ (256 тыс. цветов) 20 см, габариты: 350х157х120 мм; масса 1 кг
new | PDS Батарея | Батарея для АСК-2034, 2067; 8000 мА/ч
new | АСК-2068 | Осциллограф-мультиметр: 2 канала, полоса пропускания 60 МГц, дискретизация 250 МГц (2 канала), цветной ЖКИ, длина записи 6 КБ/канал, вертикальное разрешение 8 бит, вертикальная чувствительность 5 мВ/дел... 5 В/дел, горизонтальная развертка 5 нс/дел... 5 с/дел. 5 автоизмерений, курсорные измерения, видеосинхронизация с выбором строки. Максимальное входное напряжение 400 В пик, встроенный мультиметр, USB-интерфейс, аккумуляторное питание. Габариты 180х115х40 мм, масса 645 г
new | АСК-2102 | Цифровой осциллограф: 2 канала, полоса пропускания 100 МГц, частота дискретизации 400 Мвыб/с (эквивалентная 40 Гвыб/с), память 4 КБ/канал, входной импеданс 1 МОм / 19 пФ. 28 автоизмерений, курсорные измерения, математические функции, БПФ (5 окон), интерполятор (линейный, Sin(x)/x). Запись, воспроизведение до 1000 кадров. Хранение 10 осциллограмм и настроек. Интерфейс: USB-host, USB-device. Монохромный дисплей STN 320х240 мм. Отсек для хранения аксессуаров. Габариты: 310х147х269 мм; масса 3,6 кг
new | АСК-2103 | Цифровой осциллограф: 2 канала, полоса пропускания 100 МГц, частота дискретизации 400 Мвыб/с (эквивалентная 40 Гвыб/с), память 4 КБ/канал, входной импеданс 1 МОм / 19 пФ. 28 автоизмерений, курсорные измерения, математические функции, БПФ (5 окон), интерполятор (линейный, Sin(x)/x). Запись, воспроизведение до 1000 кадров. Хранение 10 осциллограмм и настроек. Интерфейс: USB-host, USB-device. Цветной дисплей STN 320х240 мм. Отсек для хранения аксессуаров. Габариты: 310х147х269 мм; масса 3,6 кг
new | АСК-2104 | Цифровой осциллограф: 2 канала, полоса пропускания 100 МГц, частота дискретизации 1 Гвыб/с (эквивалентная 50 Гвыб/с), память 4 КБ/канал, входной импеданс 1 МОм / 19 пФ. 28 автоизмерений, курсорные измерения, математические функции, БПФ (5 окон), интерполятор (линейный, Sin(x)/x). Запись, воспроизведение до 1000 кадров. Хранение 10 осциллограмм и настроек. Интерфейс: USB-host, USB-device. Монохромный дисплей STN 320х240 мм. Отсек для хранения аксессуаров. Габариты: 310х147х269 мм; масса 3,6 кг
new | АСК-2105 | Цифровой осциллограф: 2 канала, полоса пропускания 100 МГц, частота дискретизации 1 Гвыб/с (эквивалентная 50 Гвыб/с), память 4 КБ/канал, входной импеданс 1 МОм / 19 пФ. 28 автоизмерений, курсорные измерения, математические функции, БПФ (5 окон), интерполятор (линейный, Sin(x)/x). Запись, воспроизведение до 1000 кадров. Хранение 10 осциллограмм и настроек. Интерфейс: USB-host, USB-device. Цветной дисплей STN 320х240 мм. Отсек для хранения аксессуаров. Габариты: 310х147х269 мм; масса 3,6 кг
new | АСК-2203 | Цифровой осциллограф: 2 канала, полоса пропускания 200 МГц, частота дискретизации 1 Гвыб/с (эквивалентная 50 Гвыб/с), память 4 КБ/канал, входной импеданс 1 МОм / 19 пФ. 28 автоизмерений, курсорные измерения, математические функции, БПФ (5 окон), интерполятор (линейный, Sin(x)/x). Запись, воспроизведение до 1000 кадров. Хранение 10 осциллограмм и настроек. Интерфейс: USB-host, USB-device. Монохромный дисплей STN 320х240 мм. Отсек для хранения аксессуаров. Габариты: 310х147х269 мм; масса 3,6 кг
new | АСК-2205 | Цифровой осциллограф: 2 канала, полоса пропускания 200 МГц, частота дискретизации 1 Гвыб/с (эквивалентная 50 Гвыб/с), память 4 КБ/канал, входной импеданс 1 МОм / 19 пФ. 28 автоизмерений, курсорные измерения, математические функции, БПФ (5 окон), интерполятор (линейный, Sin(x)/x). Запись, воспроизведение до 1000 кадров. Хранение 10 осциллограмм и настроек. Интерфейс: USB-host, USB-device. Цветной дисплей STN 320х240 мм. Отсек для хранения аксессуаров. Габариты: 310х147х269 мм; масса 3,6 кг
new | АСК-6022 | Цифровой осциллограф смешанных сигналов: 2 канала + внешний запуск, полоса пропускания 25 МГц, частота дискретизации 100 Мвыб/с, память 5 КБ/канал, вертикальное отклонение 5 мВ/дел... 5 В/дел, горизнтальная развертка 5 нс/дел... 5 с/дел. 5 автоизмерений, курсорные измерения. Логический анализатор: 16 каналов, полоса пропускания 33 МГц, частота сэмплирования 100 Мвыб/сек, память 4 М/канал, пороговое напряжение 0... 4 В, входной сигнал 0... 5 В. Цветной 8" ЖК-дисплей. Габариты: 350х115х120 мм; масса 1 кг
Осциллографические пробники
(703) | DP-100 | Дифференциальный пробник: позволяет гальванически развязывать каналы осциллографа. Частота до 100 МГц. Максимальное входное напряжение 6,5 кВ. Входной импеданс 27 МОм/2,5 пФ. Коэффициенты деления 100/200/500/1000. Питание 9 В / внешний источник 6-9 В
(704) | DP-25 | Дифференциальный пробник: позволяет гальванически развязывать каналы осциллографа. Частота до 25 МГц. Максимальное входное напряжение 1кВ. Входной импеданс 27 МОм/2,5 пФ. Коэффициенты деления 20/50/200. Питание 9В / внешний источник 6-9 В
(705) | DP-50 | Дифференциальный пробник: позволяет гальванически развязывать каналы осциллографа. Частота до 50 МГц. Максимальное входное напряжение 6,5 кВ. Входной импеданс 27 МОм/2,5 пФ. Коэффициенты деления 100/200/500/1000. Питание 9В / внешний источник 6-9 В
(705) | HP-6350 | Щуп осциллографический: до 350 МГц, до 600 В. Вх. сопр. 10 МОм / 16 пФ. Коэффициенты деления 1х1, 1х10. Длина кабеля 1,2 м. Масса 90 г
new | HP-6351R | Щуп осциллографический: до 350 МГц, до 600 В. Вх. сопр. 10 МОм / 16 пФ. Коэффициент деления 1х10. Длина кабеля 1,2 м. Масса 90 г. BNC с пином для считывания коэффициента деления
(2736) | HP-6501R | Щуп осциллографический: до 500 МГц, до 600 В. Вх. сопр. 10 МОм / 16 пФ. Коэффициент деления 1х10. Длина кабеля 1,2 м. Масса 90 г. BNC с пином для считывания коэффициента деления
(707) | HP-9060 | Щуп осциллографический: до 60 МГц, до 600 В. Вх. сопр. 10 МОм / 23 пФ. Коэффициенты деления 1х1, 1х10. Длина кабеля 1,4 м. Масса 90 г
(708) | HP-9100 | Щуп осциллографический: до 100 МГц, до 600 В. Вх. сопр. 10 МОм / 16 пФ. Коэффициенты деления 1х1, 1х10. Длина кабеля 1,2 м. Масса 90 г
new | HP-9101R | Щуп осциллографический: до 100 МГц, до 600 В. Вх. сопр. 10 МОм / 17 пФ. Коэффициент деления 1х10. Длина кабеля 1,2 м. Масса 90 г. BNC с пином для считывания коэффициента деления
(709) | HP-9150 | Щуп осциллографический: до 150 МГц, до 600 В. Вх. сопр. 10 МОм / 15 пФ. Коэффициенты деления 1х1, 1х10. Длина кабеля 1,2 м. Масса 90 г
new | HP-9151R | Щуп осциллографический: до 150 МГц, до 600 В. Вх. сопр. 10 МОм / 17 пФ. Коэффициент деления 1х10. Длина кабеля 1,2 м. Масса 90 г. BNC с пином для считывания коэффициента деления
new | HP-9250 | Щуп осциллографический: до 250 МГц, до 600 В. Вх. сопр. 10 МОм / 17 пФ. Коэффициенты деления 1х1, 1х10. Длина кабеля 1,2 м. Масса 90 г
new | HP-9251R | Щуп осциллографический: до 250 МГц, до 600 В. Вх. сопр. 10 МОм / 17 пФ. Коэффициент деления 1х10. Длина кабеля 1,2 м. Масса 90 г. BNC с пином для считывания коэффициента деления
(710) | HP-9258 | Щуп осциллографический: до 250 МГц, до 1200 В. Вх. сопр. 100 МОм / 6,5 пФ. Коэффициент деления 1х100. Длина кабеля 1,4 м. Масса 93 г
new | HP-9258R | Щуп осциллографический: до 250 МГц, до 1500 В. Вх. сопр. 100 МОм / 5,5 пФ. Коэффициент деления 1х100. Длина кабеля 1,3 м. Масса 93 г. BNC с пином для считывания коэффициента деления
new | P-6501R | Щуп осциллографический: до 500 МГц, до 600 В. Вх. сопр. 10 МОм / 12 пФ. Коэффициент деления 1х10. Длина кабеля 1,2 м. Масса 90 г. BNC с пином для считывания коэффициента деления. Расширенный набор аксессуаров
Токовые клещи
(712) | АТА-2500 | Токовые клещи-адаптер. Измерение постоянного (100 мА… 2000 А) и переменного (40… 400 Гц) (100 мА… 2000 А) тока. Диаметр обхвата 50 мм. Базовая погрешность 1,5%. Питание 9 В. Габариты 210х64х33 мм, масса 414 г
(713) | АТА-2502 | Токовые клещи-адаптер. Измерение постоянного (100 мА… 1000 А) и переменного (40… 400 Гц) (100 мА… 1000 А) тока. Диаметр обхвата 48 мм. Базовая погрешность 1,5%. Питание 9 В. Габариты 190х64х33 мм, масса 345 г
(2737) | АТА-2504 | Токовые клещи-адаптер. Измерение постоянного (100 мА… 200 А) и переменного (40… 1 кГц) (1 мА… 200 А) тока. Диаметр обхвата 23 мм. Базовая погрешность 1%. Питание 2 х 1,5 В. Габариты 183х61,3х35,6 мм, масса 190 г
(2738) | АТА-2513 | Адаптер для связи токовых клещей АТК-2104 с компьютером через RS-232. В комплекте ПО под Windows
(2739) | АТА-2515 | Адаптер. Измерение постоянного тока 1 мА… 60 А, переменного (40 Гц… 400 Гц) тока 0,1 мА… 60 А. Диаметр захвата 23 мм. Базовая погрешность 1%. Питание 2х1,5 В. Габариты 183х63,6х35,6 мм, масса 190 г
(715) | АТК-1001 | Токовые клещи. Измерение переменного (40 Гц... 1 кГц) 0,01 мА... 60 А тока, переменного (40 Гц... 1 кГц) напряжения 0,1... 400 В, сопротивления (0,1... 400 Ом). Фиксация min/max/hold. Диаметр захвата 32 мм. Базовая погрешность 1%. Графическая шкала. Питание 2х1,5 В. Габариты 210х62х35,6 мм, масса 200 г
(2740) | АТК-2001 | Токовые клещи. Измерение переменного (40 Гц... 1 кГц) 1 мА... 30 А тока, постоянного и переменного напряжения 0,1... 400 В. True RMS. Фиксация min/max/hold. Диаметр захвата 23 мм. Базовая погрешность 1%. ЖКИ 4 разряда, графическая шкала. Питание 2х1,5 В. Габариты 183х61,3х35,6 мм, масса 190 г
(2741) | АТК-2011 | Гибкие токоизмерительные клещи-адаптер, измерение переменного тока 0,1… 3000 А True-RMS (45… 65 Гц), погрешность 1 %, регистрация пиковых значений (39 мкс для 50 Гц, 33 мкс для 60 Гц); измерение частоты 45… 65 Гц с разрешением 0,1 Гц и погрешностью +0,2 Гц; измерение напряжения 4,0… 600,0 В с разрешением 0,1 В и погрешностью +0,5%; регистрация MIN и MAX значений, функция HOLD, диаметр обхвата клещей 170 мм; рабочая температура: -10… +50 °С; питание: 2х1,5 В; габариты 130х80х43 мм; масса 450 г
(2742) | АТК-2012 | Измерение переменного (50 или 65 Гц, True-RMS) тока 0,1… 3000 А и напряжения 0,1… 600 В, непрерывный анализ до 50-й гармоники, регистрация пиковых значений (39 мкс для 50 Гц, 33 мкс для 60 Гц), программируемые коэффициенты; анализ полного искажения гармоник (до 50-й гармоники); измерение активной (0,1… 9999 кВт), реактивной и полной мощности; коэффициента мощности; угла сдвига фаз; расчет энергии; диаметр обхвата клещей 170 мм; рабочая температура: -10… +50 °С; питание: 2х1,5 В; габариты 130х80х43 мм; масса 450 г
(716) | АТК-2021 | Токовые клещи. Измерение постоянного (10 мА... 200 А) и переменного (40 Гц... 1 кГц) (10 мА... 200 А) тока; постоянного и переменного (40 Гц... 1 кГц) напряжения (0,5 мВ... 600 В), частоты (0,01 Гц... 1 МГц), сопротивления (0,1 Ом... 40 МОм), емкости (1 пФ... 40 мкФ), температуры (–40... +1000 °C). Фиксация min/max/hold, прозвонка цепи. Диаметр захвата 23 мм. Базовая погрешность 0,5%. Графическая шкала. Питание 2х1,5 В. Габариты 183х63х35,6 мм, масса 190 г
(717) | АТК-2025 | Цифровой бесконтактный измеритель тока. Измерение постоянного и переменного тока 0,1... 200 А; постоянного и переменного напряжения 1 В... 600 В, сопротивления 0,1 Ом... 200 Ом. ЖК-дисплей с высотой цифр 12 мм, прозвонка цепи, удержание показаний, фиксация пиковых значений, автоматическая индикация полярности, установка нуля на постоянном токе. Питание 9 В, батарея 006P (Крона). Габаритные размеры 175х58х40 мм, масса 210 г
(2743) | АТК-2040 | Токовые клещи. Измерение постоянного и переменного (40 Гц... 1 кГц) тока 0,1 А... 400 А, постоянного и переменного напряжения 0,1 В... 400 В, постоянной 0,01 кВт... 400 кВт и переменной 0,01 кВт... 200 кВт мощности, частоты 0,01 Гц... 1000 кГц. True RMS. Фиксация мин., макс. значений, удержание показаний. Диаметр захвата 23 мм. Базовая погрешность 1,5%. ЖКИ 3 3/4 разряда, графическая шкала. Питание 2х1,5 В. Габариты 183х61,3х35,6 мм, масса 190 г
(2744) | АТК-2047 | Токовые клещи. Измерение постоянного тока 10 мА... 400 А, переменного (40 Гц... 1 кГц) тока 1 мА... 400 А, частоты 0,01 Гц... 100 Гц. True RMS. Фиксация мин., макс. значений, удержаний показаний. Диаметр захвата 23 мм. Базовая погрешность 0,5%. ЖКИ 3 3/4разряда, графическая шкала. Питание 2х1,5 В. Габариты 183х61,3х35,6 мм, масса 190 г
(718) | АТК-2102 | Токовые клещи. Измерение постоянного (0,1... 1000 А) и переменного (40 Гц... 1 кГц) 0,1 мА... 30 А тока. Постоянного и переменного (40 Гц... 1 кГц) напряжения 0,1... 400 В. Фиксация показания. Диаметр захвата 23 мм. Базовая погрешность 0,8%. Питание 9 В. Поставляется в кейсе. Габариты 210х50х35 мм, масса 316 г
(719) | АТК-2103 | Токовые клещи+мультиметр. Измерение постоянного и переменного тока до 2000 А, постоянного и переменного напряжения до 1000 В, сопротивления до 24 МОм, емкости 10 пФ... 25 мкФ, частоты 10 Гц... 100 кГц, тестирование p-n перехода. Диаметр обхвата 50 мм, токовый датчик Холла. Габаритные размеры 255х73х38 мм, масса 380 г
(2745) | АТК-2104 | Токовые клещи. Измерение активной, реактивной и полной мощности в одно- и трехфазных сетях постоянного и переменного (45... 500 Гц) тока 0,1 А... 1000 А, постоянного и переменного напряжения 0,1 В... 600 В, cos(j ), сопротивления 1 Ом... 10 кОм, частоты 0,1 Гц... 5 кГц. True RMS. Удержание показаний. Диаметр захвата 46 мм. Базовая погрешность 0,5%. ЖКИ 4 разряда, графическая шкала, двойной ЖКИ. RS-232. Габариты 260х93х45 мм, масса 450 г
(720) | АТК-2109 | Токовые клещи. Измерение постоянного и переменного тока до 1000 А, постоянного и переменного напряжения до 1000 В, сопротивления до 4 кОм, емкости 0,1 мкФ... 4 мФ, температуры –40... 1372 °С, диаметр обхвата 50,8 мм, измерение истинного среднеквадратичного значения тока и напряжения (True RMS), относительные измерения, габаритные размеры 260х64х32 мм, масса 780 г
(721) | АТК-2120 | Компактные токовые клещи с аналоговым выходом. Измерение: постоянного тока 100 мА... 1200А, переменного тока 40 Гц... 400 КГц 0,1... 1200 А, базовая погрешность 2 %; аналоговый выход на осциллограф или мультиметр, фиксация мин/макс, удержание показания; питание 2х1,5 В, габариты 255х73х38 мм, масса 190 г
(722) | АТК-2200 | Токовые клещи-ваттметр. Измерение активной, реактивной и полной мощности (0,01... 2000 кВт) в одно- и трех-фазных сетях, постоянного и переменного (40... 400 Гц) тока (0,1... 2000 А), постоянного (0,1... 800 В) и переменного напряжения (0,1... 600 В), cos (j), частоты (10... 400 Гц). True RMS. Фиксация значений, диаметр до 55 мм. Базовая погрешность 1,5%. Двойной ЖКИ. Габариты 271х112х46 мм, масса 647 г
(3588) | АТК-2209 | Токовые клещи-ваттметр. Измерение активной, реактивной и полной мощности (до 600 кВт) в одно- и трех-фазных сетях, постоянного и переменного (40... 400 Гц) тока (10 мА... 1000 А), постоянного и переменного напряжения (2 мВ... 600 В), cos (j), частоты (40 Гц... 1 кГц), сопротивления, емкости, температуры (термопары K-типа приобретаются отдельно). True RMS. Фиксация значений, диаметр до 42 мм. Двойной ЖКИ. Габариты 228х76х39 мм, масса 465 г
(723) | АТК-2250 | Токовые клещи. Измерение: постоянного тока 100 мА... 2500 А, True RMS, переменного тока 40 Гц... 1 кГц, 0,1... 2500 А, постоянного напряжения 0,1 мВ... 600 В, переменного напряжения (40 Гц... 1 кГц) 0,1 мВ - 600 В, сопротивления 0,1 Ом - 40 МОм, частоты 100 Гц - 1000 кГц, базовая погрешность 1,5%; фиксация мин/макс, удержание показания, относительные измерения, автовыбор диапазона, прозвонка цепи, проверка диодов, дисплей с разрядностью 43/4 и подсветкой, графическая шкала, аналоговый выход, размер охвата 65х50 мм; питание 9 В, габариты 271х112х46 мм, масса 647 г
(2746) | АТК-2301 | Токоизмерительные клещи, измерение величин: переменный ток True-RMS 0,01 мА… 99,99 А, погрешность 0,5 %, напряжение 0,1… 600 В; мощность активная (0,001 Вт… 9999 кВт), реактивная и полная; энергия, анализ гармоник (до 99), коэффициент мощности 0,001… 1, угол сдвига фаз -180°… +180°; полное гармоническое искажение 0,0… 999,9 %; крест фактор 1,01… 99,99; диаметр обхвата клещей 30 мм; рабочая температура: -10… +50 °С; питание: 2х1,5 В; габариты 210х62х36 мм, масса 200 г
(724) | АТК-4001 | Токовые клещи для бесконтактного измерения сопротивления заземления (0,002 Ом... 1,5 кОм) и тока утечки (0,001 мА... 10 А). True RMS. Фиксация показаний. Диаметр захвата 23 мм. Двойной ЖКИ. Питание 9 В. Поставляется в кейсе. Габариты 258х100х47 мм, масса 640 г
(2747) | АТК-5259 | Цифровой измеритель тока и времени отключения УЗО типа АС 10… 500 мА, установка кратности номинального тока при измерении времени срабатывания 0,5; 1 и 5; выбор полярности начальной фазы тестового сигнала (0°... 180°); габариты 200х140х95 мм, масса 0,8 кг
Частотомеры
(725) | АСН-2500 | Частотомер портативный. Измерение частоты 10 Гц... 2,5 ГГц; амплитуда входного сигнала 50 мВ... 250 Вп-п); дополнительные функции: три входа (А — до 2,5 ГГц, В — до 500 МГц, С — до 10 МГц), удержание показаний, ЖКИ 8 разрядов, память, относительные измерения, измерения периода, автоотключение, возможность бесконтактного измерения через антенну; питание 4х1,5 В; габариты 173х80х35 мм; масса 340 г
(726) | АТ-20 | Телескопическая антенна к АСН-2500 для бесконтактного измерения частоты (>10МГц).
(727) | РВ-21 | Кабель входной к АСН-2500 для непосредственных измерений с BNC-разъемом и парой зажимов типа "крокодил" (только для частот >500МГц).
(728) | АСН-2801 | Частотомер портативный. Измерение частоты 30 МГц... 2,8 ГГц; разрешающая способность 1 кГц; дополнительные функции: удержание показаний, ЖКИ 7 разрядов, входной импеданс 50 Ом, возможность бесконтактного измерения через антенну; питание 4 аккумулятора АА; габаритные размеры 80х68х31 мм; масса 210 г
(729) | АСН-3001 | Частотомер портативный. Измерение частоты 1 МГц... 3 ГГц; разрешающая способность 1 кГц / 100 Гц / 10 Гц / 1 Гц / 0,1 Гц; дополнительные функции: удержание показаний, ЖКИ 10 разрядов, входной импеданс 50 Ом, возможность бесконтактного измерения через антенну; питание 4 аккумулятора АА; габаритные размеры 80х68х31 мм; масса 210 г
(730) | АСН-3002 | Частотомер портативный. Измерение частоты 10 Гц... 3 ГГц; разрешающая способность 1 кГц / 100 Гц / 10 Гц / 1 Гц / 0,1 Гц; дополнительные функции: удержание показаний, ЖКИ 10 разрядов, входной импеданс 50 Ом / 1 МОм, возможность бесконтактного измерения через антенну; питание 4 аккумулятора АА; габаритные размеры 100х68х31 мм; масса 250 г
(2748) | АСН-8321 | Частотомер. 3 канала; диапазон частот (0,1 Гц… 120 МГц). Опции канала 3: 1 МГц… 8 ГГц. Измерение отношения частот, период, временной интервал, фазовый сдвиг, длительность импульса и количество импульсов (счетчик); погрешность ±1*10-6; автоматический допусковый контроль и статистика для частотных измерений (среднее, минимум, максимум, относительные значения, СКО); разрешение 9 разрядов; интерфейс: USB, LPT, RS-232; масса 2 кг
(2749) | АСН-8323 | Частотомер. 3 канала; диапазон частот (0,1 Гц… 120 МГц).Опции канала 3: 1 МГц… 8 ГГц. Измерение отношения частот, период, временной интервал, фазовый сдвиг, длительность импульса и количество импульсов (счетчик); погрешность ±1*10-7; автоматический допусковый контроль и статистика для частотных измерений (среднее, минимум, максимум, относительные значения, СКО); разрешение 9 разрядов; интерфейс: USB, LPT, RS-232; масса 2 кг
(2750) | АСН-8325 | Частотомер. 3 канала; диапазон частот (0,1 Гц… 120 МГц). Канала 3: 1 МГц… 8 ГГц. Измерение отношения частот, период, временной интервал, фазовый сдвиг, длительность импульса и количество импульсов (счетчик); погрешность ±1*10-8; автоматический допусковый контроль и статистика для частотных измерений (среднее, минимум, максимум, относительные значения, СКО); разрешение 9 разрядов; интерфейс: USB, LPT, RS-232; масса 2 кг
(2751) | АСЕ-1008 | Интрефейсный модуль для связи с ПК по USB для АСН-8321 и АСН-8323
(2752) | АСЕ-1072 | Модуль интерфейсный USB/LAN, может комплектовать приборы АСН-8321 и 8323
(2753) | АСН-0801 | ВЧ канал - вход С для частотомеров АСН-832х для работы в полосе до 8 ГГц
new | АСН-1310 | Частотомер. 3 канала; диапазон частот (0,1 Гц… 1,3 ГГц) A: 10... 100 МГц, B: 0,1 Гц... 10 МГц, C: 100... 1300 МГц. Функции измерения частоты, времени, соотношения, суммирование, измерение временного интервала и самопроверка. ТСХО 3х10-6/неделя; выход 10 МГц; встроенный микропроцессор; чувствительность 25 мВ (0,1 Гц... 100 МГц); сопряжение по переменному или постоянному току; полное сопротивление 1 МОм / 40 пФ; делители мощности х1 или х10; фильтр нижних частот 100 кГц; уровень срабатывания ±350 мВ; RS-232. Габариты 255х100х280 мм, масса 2,4 кг
Измерители параметров электробезопасности
(2754) | АТК-5208 | Цифровой измеритель тока КЗ в диапазоне 200 А… 20 кА и сопротивления петли фаза-нуль в диапазонах 0,01 Ом… 2 кОм. Базовая погрешность 2%. Габариты 180х130х70 мм, масса 800 г
(2755) | АТК-5307 | Измеритель сопротивления заземления 0,01 Ом… 4 кОм, потенциала земли с разрешением 0,1 В. Базовая погрешность 1%. Испытательный ток 2 мА. Фиксация мин и макс значений, удержание показаний. Питание 12 В (8х1,5 В). Габариты 190х140х77 мм, масса 800 г
Приборы для электротехники и энергетики
(2756) | АТА-2569 | Мини токоизмерительные клещи 100 А / 1 В. Для измерений на проводниках диаметром до 15 мм
Измерители уровня спутникового сигнала
(732) | АМ-9010 | Индикатор сигнала спутникового ТВ: частотный диапазон 950 МГц… 2,050 ГГц, входное сопротивление 75 Ом, уровень входного сигнала -40 dBm… -10 dBm, светодиодный индикатор поляризации сигнала, габаритные размеры 95х55х30 мм, масса 120 г
(733) | АМ-9012 | Измеритель уровня спутникового сигнала: диапазон частот: 900 МГц... 2,150 ГГц, диапазон детектирования -60 dBm... -10dBm, входное сопротивление 75 Ом, выходной сигнал: 13 В, 18 В, измерение тока 0... 500 мА, питание 13/18 В аккумуляторная батарея, габаритные размеры 150х56х120 мм, масса 990 г
Измерители напряженности магнитного поля
(2760) | АТТ-8504 | Измеритель напряженности магнитного поля (0,01… 2000) мГн или (0,001… 200) мкТ, частотный диапазон 30 Гц… 2 кГц, работа по 3-м осям: X, Y, Z; память на 2000 результатов; интерфейс RS-232, передача данных в ПК, питание 6х1,5 В; габариты: 154х72х35 мм, масса 1 кг
Пластиковые кейсы
new | 31-10. | Пластиковый герметичный кейс. Цвет - оранжевый. Предназначен для переноски приборов или любых других предметов, которые требуют бережного обращения или удобного хранения. Выполнен из ударопрочного пластика. Габариты 515,5х434,5х199 мм
(2758) | 37-1 | Кейс непрозрачный малый для приборов мини USB. В комлекте ремешок для переноски, внутри мягкий губчатый универсальный уплотнитель. Кейс имеет клапан для герметизации и резиновую прокладку по краям соприкасающихся верхней и нижней части для лучшего прилегания. Габариты: внешние 22,5х8х17,5 см, внутренние 20,8х7х14,5 см
new | 37-10 | Кейс прозрачный малый для приборов мини USB. В комплекте ремешок для переноски, внутри мягкий губчатый универсальный уплотнитель. Кейс имеет клапан для герметизации и резиновую прокладку по краям соприкасающихся верхней и нижней части для лучшего прилегания. Габариты: внешние 22,5х8х17,5 см, внутренние 20,8х7х14,5 см
new | 37-2 | Кейс пластиковый ударопрочный герметичный. Цвет - оранжевый. Предназначен для переноски приборов или любых других предметов, которые требуют бережного обращения или удобного хранения. Ударопрочный. Антикоррозийный. Герметичный. Внутренние вставки из полиуретана (поропласт). Габариты: внешние 372х266,5х134,5 мм, внутренние 335х212х120 мм
new | 37-3 | Кейс пластиковый ударопрочный герметичный. Цвет - оранжевый. Предназначен для переноски приборов или любых других предметов, которые требуют бережного обращения или удобного хранения. Ударопрочный. Антикоррозийный. Герметичный. Внутренние вставки из полиуретана (поропласт). Габариты: внешние 387х289х104 мм, внутренние 363х244х87 мм
new | 37-5 | Кейс пластиковый ударопрочный герметичный. Цвет - оранжевый. Предназначен для переноски приборов или любых других предметов, которые требуют бережного обращения или удобного хранения. Ударопрочный. Антикоррозийный. Герметичный. Внутренние вставки из полиуретана (поропласт). Габариты: внешние 456х355х133 мм, внутренние 420х300х120 мм
new | 37-6 | Кейс пластиковый ударопрочный герметичный. Цвет - оранжевый. Предназначен для переноски приборов или любых других предметов, которые требуют бережного обращения или удобного хранения. Ударопрочный. Антикоррозийный. Герметичный. Внутренние вставки из полиуретана (поропласт). Габариты: внешние 456х372х185 мм, внутренние 420х300х165 мм
(2759) | АНА-2001 | Универсальный пластиковый кейс. Внутри кейса пенополиуретановый уплотнитель для защиты прибора от ударов, вибрации. Адаптация внутреннего объема к любому размеру до 26х18х5 см (по запросу заказчика ложемент любой формы). Габаритные размеры кейса 28х20х6,5 см. Цвет кейса матовый черный. Поверхность ровная с округлыми углами. Толщина стенок 3 мм. Два независимых закрывающих крепления вблизи с ручкой. Включен в комплект с АТТ-1002, АТТ-1003, АТТ-1004, АТТ-1005, АТТ-1006, АТТ-5703, АТТ-2508, АТТ-1515, АТТ-1511
Радиомонтажное оборудование
Ремонтные / демонтажные станции
Демонтажные станции
(734) | АТР-2101 | Демонтажная станция мощностью 45 Вт, регулировка температуры от 200 до 450 °С, установка температуры по шкале, в комплекте вакуумный паяльник с наконечником АТР-8812
(735) | АТР-2101-Н1 | Керамический нагреватель для АТР-2101
(736) | АТР-2101-Н2 | Вакуумный паяльник для АТР-2101 с наконечником АТР-8812
(737) | АТР-2101-Н4 | Запасной резервуар для припоя, для демонтажных паяльных станций АТР-2101 и АТР-3101
(738) | АТР-1209 | Термопинцет для SMD-компонентов. Станция 50 Вт, регулировка t=200… 400 °C, цифровая индикация, антистатическая защита.
new | АТР-2103 | Цифровая демонтажная паяльная станция 90 Вт, мощность паяльника 60 Вт / 36 В, температурный диапазон 320... 480 °C, насос диафрагменного типа 600 мм рт.ст., сменные насадки с внутренним диаметром канала 0,8/1,0/1,3 мм, керамический нагреватель. Антистатическая защита, возможность применения при бессвинцовой пайке. Габаритs 105х250х165 мм, масса 4 кг
Ремонтные станции
(739) | АТР-3101 | Двухканальная ремонтная паяльная станция с цифровой индикацией температуры инструмента, питание 220 В, в комплекте монтажный паяльник 60 Вт/24 В с наконечником АТР-8205 и демонтажный вакуумный паяльник 24 В/60 Вт с наконечником АТР-8812
(740) | АТР-3101-Н1 | Нагреватель для АТР-3101
(741) | АТР-3101-Н2 | Демонтажный паяльник для АТР-3101 с наконечником АТР-8812
(742) | АТР-3101-Н3 | Монтажный паяльник для АТР-3101 с наконечником АТР-8205
Монтажно-демонтажные станции
(743) | АТР-4204 | Монтажно-демонтажная станция с термовоздушным каналом; монтаж компонентов SDM, антистатическая защита, монтаж: 200… 480 °C, термофен: производительность 15 л/мин
(744) | АТР-4302 | Монтажно-демонтажная станция с термовоздушным и вакуумным каналом; монтаж компонентов DIP и SDM, антистатическая защита, монтаж: 200… 480 °C, демонтаж 380... 480 °C, термофен: 100... 420 °C, производительность 15 л/мин, вакуум 600 мм рт.ст.
(745) | АТР-4501 | Монтажно-демонтажная станция с термовоздушным каналом; 320 Вт, 100… 480 °C, насос диафрагменного типа
(746) | АТР-4503 | Монтажно-демонтажная станция с термовоздушным каналом; 120… 250 °C, 0,18 м3/мин
(2518) | 201B | Нагревательный элемент для демонтажного паяльника к паяльной станции АТР-4302
Паяльники
(747) | АТР-5020 | Паяльник 220 В с керамическим нагревателем, регулировка мощности 10-25 Вт, антистатическое исполнение, в комплекте наконечник АТР-8205
(2517) | АТР-5021 | Паяльник с керамическим нагревателем. 220 В / 50 Гц, мощность 51 Вт, три параметра установки температуры: 360 °C, 390 °C, 420 °C, термостабильность ±3 °C, длина паяльника 200 мм
Паяльные станции
Паяльные станции
(748) | АТР-1101 | Паяльная станция 60 Вт/220 В, регулировка температуры от 200 до 500 °C, цифровая индикация, антистатическое исполнение, в комплекте поставляется паяльник 50 Вт/24 В с наконечником АТР-8205
(749) | АТР-1101-Н1 | Керамический нагреватель для АТР-1101
(750) | АТР-1101-Н3 | Паяльник монтажный только для паяльной станции АТР-1101, антистатический
(751) | АТР-1102 | Паяльная станция 45 Вт/220 В, регулировка температуры от 200 до 450 °С, установка температуры по шкале, в комплекте паяльник с наконечником АТР-8205
(752) | АТР-1102-Н1 | Керамический нагреватель для АТР-1102
(753) | АТР-1103 | Профессиональная паяльная станция мощностью 60 Вт/220 В, регулировка температуры от 200 до 480 °С, антистатическое исполнение, несгораемый кабель паяльника, в комплекте поставляется паяльник 50 Вт/24 В с наконечником АТР-8205
(754) | АТР-1103-Н3 | Паяльник для АТР-1103 мощностью 50 Вт/24 В, несгораемый кабель, в комплекте с наконечником АТР-8205
(755) | АТР-1104 | Профессиональная паяльная станция мощностью 60 Вт/220 В, регулировка температуры от 200 до 480 °С, несгораемый кабель паяльника, в комплекте поставляется паяльник 50 Вт/24 В с наконечником АТР-8205
(756) | АТР-1104-Н3 | Паяльник для АТР-1104 мощностью 50 Вт/24 В, несгораемый кабель, в комплекте с наконечником АТР-8205
(757) | АТР-1107 | Паяльная станция 60 Вт, регулировка t=200… 480 °C, цифровая индикация, антистатическая защита, керамический нагреватель
(758) | АТР-1109 | Аналоговая паяльная станция 60 Вт, регулировка t=200… 480 °C, антистатическая защита, керамический нагреватель
new | АТР-1115 | Паяльная станция с автоматической подачей припоя, ножная педаль. Мощность паяльника 60 Вт. Температурный диапазон 240... 480 °C, керамический нагреватель. Ручной и автоматический режимы подачи припоя. Скорость подачи припоя 2,7... 27 мм/с, время подачи припоя 0... 2,7 с, диаметр используемого припоя 0,8 мм. Антистатическое исполнение, возможность применения при бессвинцовой пайке. Габариты: 200х138х140 мм, масса 2,6 кг
new | АТР-1121 | Индукционная паяльная станция. Потребляемая мощность 90 Вт, 36 В, частота 400 КГц. Высокая теплоотдача, интеллектуальный процесс пайки, контроль рабочей температуры, функция энергосбережения. Широкая номенклатура сменных наконечников. Антистатическая защита, возможность применения при бессвинцовой пайке. В комплект поставки входит наконечник АТР-8252. Габариты 160х130х100 мм, масса 2,6 кг
new | АТР-1122 | Индукционная цифровая паяльная станция с автоматической подачей припоя, ножная педаль. 36 В / 400 КГц, мощность паяльника 90 Вт. Температурный диапазон 200... 420 °C. Ручной и 9 автоматических режимов подачи припоя. Скорость подачи припоя 2,7... 27 мм/с, время подачи припоя 0... 2,7 с, диаметр используемого припоя 0,8 мм. Антистатическое исполнение, возможность применения при бессвинцовой пайке. Масса 3,2 кг
new | АТР-1123 | Индукционная паяльная станция 36 В / 400 КГц, 90 Вт. Мощность паяльника 80 Вт, 36 В. Высокая теплоотдача, интеллектуальный процесс пайки, контроль рабочей температуры. Подключение к компьютеру с возможностью управления процессом по сети. Антистатическая защита, возможность применения при бессвинцовой пайке. Широкая номенклатура сменных наконечников / картриджей. Габариты: 60х150 мм, масса 2,1 кг
(2512) | АТР-1125 | Паяльная станция с цифровым дисплеем 75 Вт, регулировка температуры 200... 480 °С, антистатическая защита, керамический нагреватель
(2513) | АТР-1127 | Цифровая монтажная станция (только блок управления) 100 Вт, диапазон регулировки температуры 200... 450 °C, возможность блокировки заданного температурного режима с помощью карты-ключа, режим энергосбережения, функция стабилизации температуры, антистатическая защита. Паяльник АТР-1127-Н3 поставляется как дополнительная опция. Антистатическое исполнение
(2514) | АТР-1127-Н3 | Паяльник для паяльной станции АТР-1127, напряжение питания / мощность паяльника 27 В / 90 Вт, диапазон температуры 200... 450 °C, керамический нагреватель
new | АТР-1129 | Цифровая монтажная станция с функцией термического восстановления и возможностью блокировки заданных температурных параметров. Мощность 100 Вт, напряжение питания 27 В / 3,4 А, диапазон t=200… 450 °C, режим энергосбережения, ESD-защита, использование при бессвинцовой пайке. Габариты 132х118х125 мм, масса 2,2 кг
Станции для пайки горячим воздухом
(759) | АТР-4100 | Станция мощностью 250 Вт/220 В для пайки горячим воздухом (монтаж-демонтаж радиокомпонентов QFP, SOP, PLCC, SOIC), антистатическое исполнение, в комплекте поставляется термофен
new | АТР-4121 | Термовоздушная паяльная станция мощностью 700 Вт, температурный диапазон 100... 450 °C, производительность 120 л/мин., система охлаждения термофена после отключения. Возможность применения при бессвинцовой пайке, антистатическое исполнение. Широкая номенклатура сменных наконечников. Габариты: 210х132х110 мм, масса 1,55 кг
(2515) | АТР-4110 | Термофен с регулировкой температуры и потока воздуха. 220... 240 В, мощность 1200 Вт, температурный диапазон 120.... 590 °C, 48 л/мин, ESD-исполнение
Светильники бестеневые
(760) | АТР-6010 | Светильник бестеневой , напряжение питания 220-240 В, две люминесцентные лампы по 15 Вт. Крепление к столу струбциной. Пантографический механизм. Цвет: белый
(761) | АТР-6110 | Светильник бестеневой , напряжение питания 220-240 В, две люминесцентные лампы по 15 Вт. Крепление к столу струбциной. Пантографический механизм. Цвет: черный
(762) | АТР-6015 | Светильник бестеневой , напряжение питания 220-240 В, две люминесцентные лампы по 15 Вт. Пантографический механизм, напольная мобильная стойка. Цвет: белый
(763) | АТР-6115 | Светильник бестеневой , напряжение питания 220-240 В, две люминесцентные лампы по 15 Вт. Пантографический механизм, напольная мобильная стойка. Цвет: черный
Светильники с увеличительной линзой
(764) | АТР-6000 | Запасная кольцевая бестеневая лампа 20 Вт
(765) | АТР-6050 | Светильник кольцевой бестеневой с увеличительной линзой, лампа дневного света, увеличение 5D, пантографический механизм, крепеж-струбцина
(766) | АТР-6051 | Светильник кольцевой бестеневой с увеличительной линзой, лампа дневного света, увеличение 5D, пантографический механизм, на подставке
(767) | АТР-6055 | Светильник кольцевой бестеневой с увеличительной линзой, лампа дневного света, увеличение 5D, пантографический механизм, на напольной подставке
(768) | АТР-6250 | Светильник кольцевой бестеневой с увеличительной линзой, лампа дневного света, мощность 22 Вт/220 В (эквивалентно лампе накаливания 60 Вт), диаметр увеличительного стекла 115 мм, увеличение 5D, имеет вторую встроенную линзу с увеличением 20D, пантографический механизм, крепеж-струбцина
(769) | АТР-6251 | Светильник кольцевой бестеневой с увеличительной линзой, лампа дневного света, мощность 22 Вт/220 В (эквивалентно лампе накаливания 60 Вт), диаметр увеличительного стекла 115 мм, увеличение 5D, имеет вторую встроенную линзу с увеличением 20D, пантографический механизм, на подставке
(770) | АТР-6453 | Светильник бестеневой кольцевой с оптической линзой диаметром 127 мм, увеличение 5D, лампа люминесцентная кольцевая 22 Вт, 220-240 В. Крепление к столу струбциной. Пантографический механизм. Цвет: белый
(771) | АТР-6083 | Светильник бестеневой кольцевой с линзой диаметром 127 мм, увеличение 8D, лампа люминесцентная кольцевая 22 Вт, 220-240 В. Крепление к столу струбциной. Пантографический механизм. Цвет: белый
(772) | АТР-6483 | Светильник бестеневой кольцевой с оптической линзой диаметром 127 мм, увеличение 8D, лампа люминесцентная кольцевая 22 Вт, 220-240 В. Крепление к столу струбциной. Пантографический механизм. Цвет: белый
(774) | АТР-6034 | Светильник бестеневой кольцевой с линзой диаметром 127 мм, увеличение 3D, с защитным пластиковым корзырьком от бликов и пыли, лампа люминесцентная кольцевая 22 Вт, 220-240 В. Крепление к столу струбциной. Гибкий фиксатор. Цвет: черный
(775) | АТР-6054 | Светильник бестеневой кольцевой с линзой диаметром 127 мм, увеличение 5D, с защитным пластиковым корзырьком от бликов и пыли, лампа люминесцентная кольцевая 22 Вт, 220-240 В. Крепление к столу струбциной. Гибкий фиксатор. Цвет: черный
(777) | АТР-6032 | Светильник бестеневой кольцевой с линзой диаметром 127 мм, увеличение 3D с защитным пластиковым козырьком от бликов и пыли, лампа люминесцентная кольцевая 22 Вт, 220-240 В. На подставке. Пантографический механизм. Цвет: белый
(778) | АТР-6652 | Светильник бестеневой кольцевой с линзой диаметром 127 мм, увеличение 5D, с защитным пластиковым корзырьком от бликов и пыли, лампа люминесцентная кольцевая 22 Вт, 220-240 В. На подставке. Пантографический механизм. Цвет: белый
(779) | АТР-6082 | Светильник бестеневой кольцевой с линзой диаметром 127 мм, увеличение 8D с защитным пластиковым козырьком от бликов и пыли, лампа люминесцентная кольцевая 22 Вт, 220-240 В. На подставке. Пантографический механизм. Цвет: белый
(780) | АТР-6482 | Светильник бестеневой кольцевой с оптической линзой диаметром 127 мм, увеличение 8D с защитным пластиковым козырьком от бликов и пыли, лампа люминесцентная кольцевая 22 Вт, 220-240 В. На подставке. Пантографический механизм. Цвет: белый
(784) | АТР-6037 | Бестеневой светильник с линзой (190х157 мм), увеличение 3D с защитным пластиковым корзырьком от бликов и пыли, две U-образные люминесцентные лампы по 9 Вт, 220-240 В. Крепление к столу струбциной. Пантографический механизм. Цвет: белый
(786) | АТР-6057 | Бестеневой светильник с линзой (190х157 мм), увеличение 5D с защитным пластиковым корзырьком от бликов и пыли, две U-образные люминесцентные лампы по 9 Вт, 220-240 В. Крепление к столу струбциной. Пантографический механизм. Цвет: белый
(788) | АТР-6038 | Бестеневой светильник с линзой (190*157 мм) с увеличением 3D, две сдвоенные U-образные люминесцентные лампы по 13 Вт, 220-240 В. Крепление к столу струбциной. Пантографический механизм. Цвет: белый
(789) | АТР-6033 | Светильник бестеневой кольцевой с линзой диаметром 127 мм, увеличение 3D, лампа люминесцентная кольцевая 22 Вт, 220-240 В. Крепление к столу струбциной. Пантографический механизм. Цвет: белый
(790) | АТР-6433 | Светильник бестеневой кольцевой с оптической линзой диаметром 127 мм, увеличение 3D, лампа люминесцентная кольцевая 22 Вт, 220-240 В. Крепление к столу струбциной. Пантографический механизм. Цвет: белый
new | АТР-6434 | Кольцевой бестеневой светильник с оптической линзой диаметром 127 мм, увеличение 3 диоптрии (1,75 крата), линза защищена пластиковой крышкой, люминесцентная лампа 22 Вт, 220-240 Вт. Крепление к столу струбциной. Гибкий фиксатор. Цвет: черный
(791) | АТР-6053 | Светильник бестеневой кольцевой с линзой диаметром 127 мм, увеличение 5D, лампа люминесцентная кольцевая 22 Вт, 220-240 В. Крепление к столу струбциной. Пантографический механизм. Цвет: белый
(792) | АТР-6237 | Бестеневой светильник с линзой (190х157 мм) с увеличением 3D и дополнительной линзой АТР-6012 с увеличением 12D, две U-образные люминесцентные лампы по 9 Вт, 220-240 В. Крепление к столу струбциной. Пантографический механизм. Цвет: белый
(793) | АТР-6337 | Бестеневой светильник с линзой (190х157 мм) с увеличением 3D и дополнительной линзой АТР-6012 с увеличением 12D, две U-образные люминесцентные лампы по 9 Вт, 220-240 В. Крепление к столу струбциной. Пантографический механизм. Цвет: черный
(794) | АТР-6257 | Бестеневой светильник с линзой (190х157 мм) с увеличением 5D и дополнительной линзой АТР-6012 с увеличением 12D, две U-образные люминесцентные лампы по 9 Вт, 220-240 В. Крепление к столу струбциной. Пантографический механизм. Цвет: белый
(795) | АТР-6457 | Бестеневой светильник с оптической линзой (190х157 мм) с увеличением 5D и дополнительной линзой АТР-6012 с увеличением 12D, две U-образные люминесцентные лампы по 9 Вт, 220-240 В. Крепление к столу струбциной. Пантографический механизм. Цвет: белый
(796) | АТР-6058 | Бестеневой светильник с линзой (190х157 мм) с увеличением 5D, две сдвоенные U-образные люминесцентные лампы по 13 Вт, 220-240 В. Крепление к столу струбциной. Пантографический механизм. Цвет: белый
(797) | АТР-6158 | Бестеневой светильник с линзой (190х157 мм) с увеличением 5D, две сдвоенные U-образные люминесцентные лампы по 13 Вт, 220-240 В. Крепление к столу струбциной. Пантографический механизм. Цвет: черный
(798) | АТР-6039 | Бестеневой светильник с линзой (190х157 мм) с увеличением 3D с защитным пластиковым корзырьком от бликов и пыли, две U-образные люминесцентные лампы по 9 Вт, 220-240 В. Пантографический механизм. На подставке. Цвет: белый
(799) | АТР-6059 | Бестеневой светильник с линзой (190х157 мм) с увеличением 5D с защитным пластиковым корзырьком от бликов и пыли, две U-образные люминесцентные лампы по 9 Вт, 220-240 В. Пантографический механизм. На подставке. Цвет: белый
new | АТР-6063 | Светильник бестеневой кольцевой с линзой диаметром 127 мм, увеличение 5 диоптрий (2,25 крата), лампа люминесцентная кольцевая 22 Вт, 220-240 В. Крепление к столу струбциной. Пантографический механизм с дополнительными пружинами. Цвет: белый
(800) | АТР-6159 | Бестеневой светильник с линзой (190х157 мм) с увеличением 5D с защитным пластиковым корзырьком от бликов и пыли, две U-образные люминесцентные лампы по 9 Вт, 220-240 В. Пантографический механизм. На подставке. Цвет: черный
(2555) | АТР-6007/PL-7w | Запасная лампа для АТР-6 ..... 7 Вт (PL-7w)
(2556) | АТР-6009/PL-9w | Запасная лампа для АТР-6 ..... 9 Вт (PL-9w)
(2557) | АТР-6013/PLC-13w | Запасная лампа для АТР-6 ..... 13 Вт (PLC-13w) - цоколь - G24d-1
(2558) | АТР-6022 | Запасная лампа для кольцевых светильников АТР-6... с диаметром линзы 127 мм, 22 Вт
(2560) | АТР-6052 | Кольцевая бестеневая настольная лампа дневного света 220 В, 22 Вт (эквивалентно 60 Вт лампе накаливания) с увеличительным стеклом диаметром 115 мм. Увеличение х5 крат. На подставке. Кронштейны
(2561) | АТР-6139 | Бестеневой светильник с линзой (190х157 мм) с увеличением 3D с защитным пластиковым корзырьком от бликов и пыли, две U-образные люминесцентные лампы по 9 Вт, 220-240 В. Пантографический механизм. На подставке. Цвет: черный
(2562) | АТР-6553 | Светильник бестеневой кольцевой с оптической линзой диаметром 127 мм, увеличение 5D, лампа люминесцентная кольцевая 22 Вт, 220-240 В. Крепление к столу струбциной. Пантографический механизм. Цвет: черный
(2563) | АТР-6904 | Дополнительная линза. 4 диоптрии. Подходит для ламп АТР-6037/6038/6039/6057/6058/6059/6137/6139/6157/6158/6159/6237/6257/6337/6457
(2564) | АТР-6908 | Дополнительная линза. Увеличение 8 диоптрий. Подходит для ламп АТР-6037/6038/6039/6057/6058/6059/6137/6139/6157/6158/6159/6237/6257/6337/6457
Сменные наконечники для паяльников
Демонтажные наконечники для паяльных станций АТР-2101/3101
(830) | АТР-8810 | Наконечник для вакуумного паяльника АТР-2101/3101
(831) | АТР-8812 | Наконечник для вакуумного паяльника АТР-2101/3101
(832) | АТР-8815 | Наконечник для вакуумного паяльника АТР-2101/3101
Демонтажные наконечники для паяльных станций АТР-2103/4302
new | АТР-8003 | Наконечник демонтажный для АТР-2102/4302. Внутренний диаметр 1,0 мм, внешний - 2,0 мм
(2532) | АТР-8004 | Наконечник демонтажный для АТР-2102/4302. Внутренний диаметр 0,8 мм, внешний - 2,3 мм
(2533) | АТР-8005 | Наконечник демонтажный для АТР-2102/4302. Внутренний диаметр 1,0 мм, внешний - 2,5 мм
Монтажные наконечники для паяльных станций с керамическим нагревателем
(801) | АТР-8108 | Наконечник для паяльника АТР-5020/1101/1102/1103/1104/3101
(802) | АТР-8120 | Наконечник для паяльника АТР-5020/1101/1102/1103/1104/3101
(803) | АТР-8130 | Наконечник для паяльника АТР-5020/1101/1102/1103/1104/3101
(804) | АТР-8140 | Наконечник для паяльника АТР-5020/1101/1102/1103/1104/3101
(805) | АТР-8202 | Наконечник для паяльника АТР-5020/1101/1102/1103/1104/3101
(806) | АТР-8205 | Наконечник для паяльника АТР-5020/1101/1102/1103/1104/3101
(807) | АТР-8302 | Наконечник для паяльника АТР-5020/1101/1102/1103/1104/3101
(821) | АТР-8408 | Наконечник для паяльника АТР-5020/1101/1102/1103/1104/3101
(822) | АТР-8412 | Наконечник для паяльника АТР-5020/1101/1102/1103/1104/3101
(823) | АТР-8416 | Наконечник для паяльника АТР-5020/1101/1102/1103/1104/3101
(824) | АТР-8424 | Наконечник для паяльника АТР-5020/1101/1102/1103/1104/3101
(825) | АТР-8432 | Наконечник для паяльника АТР-5020/1101/1102/1103/1104/3101
(826) | АТР-8512 | Наконечник для паяльника АТР-5020/1101/1102/1103/1104/3101
(827) | АТР-8618 | Наконечник для паяльника АТР-5020/1101/1102/1103/1104/3101
(828) | АТР-8635 | Наконечник для паяльника АТР-5020/1101/1102/1103/1104/3101
(829) | АТР-8760 | Наконечник для паяльника АТР-5020/1101/1102/1103/1104/3101
Монтажные наконечники для индукционных паяльных станций АТР-1121/1122
new | АТР-8158 | Наконечник конический 0,8 мм со скосом 45 градусов
new | АТР-8160 | Наконечник 1,0 мм с косой заточкой под углом 45 градусов
new | АТР-8170 | Наконечник 2,0 мм с косой заточкой под углом 45 градусов
new | АТР-8180 | Наконечник 3,0 мм с косой заточкой под углом 45 градусов
new | АТР-8190 | Наконечник4,0 мм с косой заточкой под углом 45 градусов
new | АТР-8252 | Наконечник конический 0,2 мм
new | АТР-8255 | Наконечник конический 0,5 мм
new | АТР-8260 | Наконечник конический 1,0 мм
new | АТР-8352 | Наконечник конический удлиненный 0,2 мм
new | АТР-8462 | Наконечник клиновидный 1,2 мм
new | АТР-8466 | Наконечник клиновидный 1,6 мм
new | АТР-8474 | Наконечник клиновидный 2,4 мм
new | АТР-8482 | Наконечник клиновидный 3,2 мм
new | АТР-8492 | Наконечник клиновидный 4,2 мм
new | АТР-8652 | Наконечник клиновидный изогнутый 0,2 мм
new | АТР-8685 | Наконечник конический изогнутый 1,2х3,5 мм
new | АТР-8700 | Наконечник ножевидный 4,0 мм
new | АТР-8780 | Наконечник ножевидный 3,0 мм
Сменные наконечники-картриджи для паяльной станци АТР-1123
new | АТР-8501 | Наконечник конический 0,2 мм
new | АТР-8503 | Наконечник конический 0,5 мм
new | АТР-8508 | Наконечник клиновидный 0,8 мм
new | АТР-8511 | Наконечник клиновидный 1,2 мм
new | АТР-8516 | Наконечник клиновидный 1,6 мм
new | АТР-8520 | Наконечник косая заточка 2 мм
new | АТР-8522 | Наконечник косая заточка 2 мм
new | АТР-8524 | Наконечник линовидный 2,4 мм
new | АТР-8528 | Наконечник конический 0,4 мм
new | АТР-8530 | Наконечник косая заточка 3 мм
new | АТР-8531 | Наконечник косая заточка 1 мм
new | АТР-8532 | Наконечник клиновидный 3,2 мм
new | АТР-8533 | Наконечник конический 1 мм
new | АТР-8534 | Наконечник косая заточка 3 мм
new | АТР-8535 | Наконечник косая заточка 0,5 мм
new | АТР-8538 | Наконечник косая заточка 0,8 мм
new | АТР-8540 | Наконечник косая заточка 4 мм
new | АТР-8542 | Наконечник клиновидный 4,2 мм
new | АТР-8544 | Наконечник косая заточка 4 мм
new | АТР-8550 | Наконечник косая заточка 5 мм
new | АТР-8554 | Наконечник косая заточка 5 мм
new | АТР-8561 | Наконечник ножевидный 4,6х1,5 мм
new | АТР-8562 | Наконечник ножевидный 3х1,5 мм
new | АТР-8563 | Наконечник ножевидный 3х1,2 мм
new | АТР-8564 | Наконечник ножевидный 3х1,5 мм
Наконечники для термопинцета АТР-1209
(808) | АТР-8378 | Наконечник для АТР-1209, для CHIP элементов (ширина 2 мм)
(809) | АТР-8379 | Наконечник для АТР-1209, для CHIP элементов (ширина 1 мм)
(810) | АТР-8380 | Наконечник для АТР-1209, для SOP элементов (ширина 8 мм)
(811) | АТР-8381 | Наконечник для АТР-1209, для SOP элементов (ширина 10 мм)
(812) | АТР-8382 | Наконечник для АТР-1209, для SOP элементов (ширина 13 мм)
(813) | АТР-8383 | Наконечник для АТР-1209, для SOP элементов (ширина 18 мм)
(814) | АТР-8384 | Наконечник для АТР-1209, для SOP элементов (ширина 20 мм)
(815) | АТР-8385 | Наконечник для АТР-1209
(816) | АТР-8388 | Наконечник для АТР-1209
(817) | АТР-8389 | Наконечник для АТР-1209
(818) | АТР-8390 | Наконечник для АТР-1209
(819) | АТР-8391 | Наконечник для АТР-1209
(820) | АТР-8392 | Наконечник для АТР-1209
Наконечники для термовоздушной паяльной станции АТР-4121
new | АТР-8627 | Наконечник, одиночное сопло диаметр 12,7 мм
new | АТР-8664 | Наконечник одиночное сопло диаметр 6,4 мм
new | АТР-8680 | Наконечник BGA24x24
new | АТР-8681 | Наконечник BGA26x26
new | АТР-8682 | Наконечник BGA31х31
new | АТР-8683 | Наконечник BGA38x38
new | АТР-8684 | Наконечник, одиночное сопло 8,4 мм
new | АТР-8686 | Наконечник BGA15x15
new | АТР-8687 | Наконечник BGA41x41
new | АТР-8689 | Наконечник BGA44x44
new | АТР-8725 | Наконечник, QFP10x10
new | АТР-8726 | Наконечник, QFP14x14
new | АТР-8727 | Наконечник, QFP17,5x17,5
new | АТР-8728 | Наконечник, QFP14x20
new | АТР-8729 | Наконечник, QFP28x28
new | АТР-8731 | Наконечник, SOP4.4x10
new | АТР-8732 | Наконечник, SOP5.6x13
new | АТР-8733 | Наконечник, SOP7.5x15
new | АТР-8734 | Наконечник, SOP7.5x18
new | АТР-8735 | Наконечник, PLCC17.5x17.5 (44 Pins)
new | АТР-8736 | Наконечник, PLCC20x20 (52 Pins)
new | АТР-8737 | Наконечник, PLCC25x25 (68 Pins)
new | АТР-8738 | Наконечник, PLCC30x30 (84 Pins)
new | АТР-8739 | Наконечник, PLCC12.5x7.3 (84 Pins)
new | АТР-8740 | Наконечник, PLCC11.5x11.5 (28 Pins)
new | АТР-8741 | Наконечник, PLCC11.5x14 (32 Pins)
new | АТР-8781 | Наконечник, BQFP19x19
new | АТР-8782 | Наконечник, BQFP24х24
new | АТР-8783 | Наконечник, BQFP17х17
new | АТР-8784 | Наконечник, SOJ18x8
new | АТР-8785 | Наконечник, TSOJ13х10
new | АТР-8786 | Наконечник, TSOJ18х10
new | АТР-8787 | Наконечник, SOP18.5x8
new | АТР-8788 | Наконечник, PLCC9x9 (20 Pins)
new | АТР-8789 | Наконечник, PLCC34х34
new | АТР-8791 | Наконечник, SIP 25L
new | АТР-8792 | Наконечник, SIP 50L
new | АТР-8803 | Наконечник, QFP 35x35
new | АТР-8814 | Наконечник, SOJ 10х26
new | АТР-8817 | Наконечник, QFP 42.5x42.5
new | АТР-8857 | Наконечник, SOP 11х21
new | АТР-8858 | Наконечник, SOP 7.6х12.7
new | АТР-8859 | Наконечник, SOP 13х28
new | АТР-8860 | Наконечник, SOP 8.6х18
new | АТР-8861 | Наконечник, QFP 20х20
new | АТР-8862 | Наконечник, QFP 12х12
new | АТР-8863 | Наконечник, QFP 28х40
new | АТР-8864 | Наконечник, QFP 40х40
new | АТР-8865 | Наконечник, QFP 32х32
Наконечники для пайки горячим воздухом для АТР-4100/4204/4302/4501
(833) | АТР-8924 | Сопло одиночное 2,2 мм для АТР-4100
(834) | АТР-8925 | Сопло QFP 10x10 мм для АТР-4100
(835) | АТР-8926 | Сопло QFP 14x14 мм для АТР-4100
(836) | АТР-8927 | Сопло QFP 17,5х17,5 мм для АТР-4100
(837) | АТР-8928 | Сопло QFP 14x20 мм для АТР-4100
(838) | АТР-8929 | Сопло QFP 28x28 мм для АТР-4100
(839) | АТР-8930 | Сопло одиночное 4,4 мм для АТР-4100
(840) | АТР-8931 | Сопло SOP 4,4x10 мм для АТР-4100
(841) | АТР-8932 | Сопло SOP 5,6x13 мм для АТР-4100
(842) | АТР-8933 | Сопло SOP 7,5x15 мм для АТР-4100
(843) | АТР-8934 | Сопло SOP 7,5x18 мм для АТР-4100
(844) | АТР-8935 | Сопло PLCC44 17,5x17,5 мм для АТР-4100
(845) | АТР-8936 | Сопло PLCC52 20x20 мм для АТР-4100
(846) | АТР-8937 | Сопло PLCC68 25x25 мм для АТР-4100
(847) | АТР-8938 | Сопло PLCC84 30x30 мм для АТР-4100
(848) | АТР-8939 | Сопло PLCC18 7,3x18,5 мм для АТР-4100
(849) | АТР-8940 | Сопло PLCC28 11,5x11,5 мм для АТР-4100
(850) | АТР-8941 | Сопло PLCC44 11,5x14 мм для АТР-4100
(851) | АТР-8942 | Сопло одиночное изогнутое 1,5x3 мм для АТР-4100
(2534) | АТР-8943 | Сопло SOP 11 x21мм для АТР-4100/4204/4302/4501
(2535) | АТР-8944 | Сопло BQFP 24 х 24 мм для АТР-4100/4204/4302/4501
(2536) | АТР-8945 | Сопло QFP 20 х 20 мм для АТР-4100/4204/4302/4501
new | АТР-8958 | Сопло SOP 7,6х12,7 мм для АТР-4100/4204/4302/4501
new | АТР-8959 | Сопло SOP 13х28 мм для АТР-4100/4204/4302/4501
new | АТР-8960 | Сопло SOP 8,6х18 мм для АТР-4100/4204/4302/4501
new | АТР-8962 | Сопло QFP 12х12 мм для АТР-4100/4204/4302/4501
new | АТР-8963 | Сопло QFP 28х40 мм для АТР-4100/4204/4302/4501
new | АТР-8964 | Сопло QFP 40х40 мм для АТР-4100/4204/4302/4501
new | АТР-8965 | Сопло QFP 32х32 мм для АТР-4100/4204/4302/4501
new | АТР-8987 | Сопло TSOL 18,5х8 мм для АТР-4100/4204/4302/4501
Приспособления для очистки
(2537) | АТР-9003 | Мягкая губка из целлюлозы для очистки паяльных наконечников (47х61 мм), упаковка из 3 шт.
(2538) | АТР-9401 | Кисточка антистатическая жесткая, ручка выполнена из упругого токопроводящего пластика. Сопротивление от 10(3) до 10(6) Ом. Синтетическая щетина длиной 10 мм; длина пластиковой ручки 90 мм
(2539) | АТР-9402 | Щетка антистатическая жесткая, ручка выполнена из упругого токопроводящего пластика. Сопротивление от 10(3) до 10(6) Ом. Синтетическая щетина длиной 16 мм; длина пластиковой ручки 110 мм
(2540) | АТР-9403 | Щетка антистатическая полужёсткая, ручка выполнена из упругого токопроводящего пластика. Сопротивление от 10(3) до 10(6) Ом. Синтетическая щетина длиной 20 мм; длина пластиковой ручки 105 мм
(2541) | АТР-9404 | Щетка антистатическая жёсткая, ручка выполнена из упругого токопроводящего пластика. Сопротивление от 10(3) до 10(6) Ом. Синтетическая щетина длиной 16 мм; длина пластиковой ручки 135 мм
(2542) | АТР-9405 | Щетка антистатическая жёсткая, ручка выполнена из упругого токопроводящего пластика. Сопротивление от 10(3) до 10(6) Ом. Синтетическая щетина длиной 18 мм; длина пластиковой ручки 135 мм
(2543) | АТР-9406 | Щетка антистатическая жёсткая, ручка выполнена из упругого токопроводящего пластика. Сопротивление от 10(3) до 10(6) Ом. Синтетическая щетина длиной 20 мм; длина пластиковой ручки 80 мм
(2544) | АТР-9407 | Щетка антистатическая полужёсткая, ручка выполнена из упругого токопроводящего пластика. Сопротивление от 10(3) до 10(6) Ом. Синтетическая щетина длиной 20 мм; длина пластиковой ручки 120 мм
(2545) | АТР-9408 | Щетка антистатическая мягкая, ручка выполнена из упругого токопроводящего пластика. Сопротивление от 10(3) до 10(6) Ом. Синтетическая щетина длиной 33 мм; длина пластиковой ручки 115 мм
(2546) | АТР-9409 | Щетка антистатическая полужёсткая, ручка выполнена из упругого токопроводящего пластика. Сопротивление от 10(3) до 10(6) Ом. Синтетическая щетина длиной 16 мм; длина пластиковой ручки 140 мм
Пинцеты
(2547) | АТР-9411 | Пинцет с изогнутыми кончиками шириной 5 мм. Выполнен из высокоэластичного токопроводящего материала. Предназначен для работы со статически чувствительными компонентами. Длина 118 мм, масса 4 г
(2548) | АТР-9412 | Пинцет с прямолинейными, плоскими, скругленными кончиками. Выполнен из высоко эластичного токопроводящего материала. Предназначен для работы со статически чувствительными компонентами. Длина 117 мм, масса 4 г
(2549) | АТР-9413 | Пинцет с прямолинейными, острыми кончиками, струпенчатой захватывающей частью. Выполнен из высоко эластичного токопроводящего материала. Предназначен для работы со статически чувствительными компонентами. Длина 115 мм, масса 4 г
(2550) | АТР-9414 | Пинцет с прямолинейными, острыми кончиками, укороченной ступенчатой захватывающей частью. Выполнен из высокоэластичного токопроводящего материала. Предназначен для работы со статически чувствительными компонентами. Длина 111 мм, масса 4 г
(2551) | АТР-9415 | Пинцет с прямолинейными, расширенными кончиками 6 мм, ступенчатой захватывающей частью. Выполнен из высокоэластичного токопроводящего материала. Предназначен для работы со статически чувствительными компонентами. Длина 115 мм, масса 4 г
(2552) | АТР-9416 | Пинцет с прямолинейными кончиками шириной 3 мм, ступенчатой захватывающей частью. Выполнен из высокоэластичного токопроводящего материала. Предназначен для работы со статически чувствительными компонентами. Длина 115 мм, масса 4 г
(2553) | АТР-9417 | Пинцет с изогнутыми, плоскими кончиками, расположенными под прямым углом, ширина кончиков 14 мм. Выполнен из высокоэластичного токопроводящего материала. Предназначен для работы со статически чувствительными компонентами. Длина 117 мм, масса 4 г
(2554) | АТР-9418 | Пинцет с прямолинейными, плоскими, расширенными кончиками 6 мм. Выполнен из высокоэластичного токопроводящего материала. Предназначен для работы со статически чувствительными компонентами. Длина 115 мм, масса 4 г
Вспомогательное оборудование
(852) | АРТ-0101 | Отвертка с рабочей частью из керамики
(853) | АРТ-0102 | Отвертка с рабочей частью из керамики
(854) | АРТ-0103 | Отвертка с рабочей частью из керамики
(855) | АРТ-0201 | Электроотвертка подвесная. Для рабочего места Актаком. Диапазон крут. момента до 16 кг-с*см. Плавная регулировка
(856) | АРТ-0201-ВР | Блок питания для электроотвертки АРТ-0201. Для рабочего места Актаком
(857) | АРТ-0201-СТ | Подвесное устройство для электроотвертки АРТ-0201. Для рабочего места Актаком
(858) | АТР-7011 | Дымоуловитель с угольным фильтром
(859) | АТР-7011-Н1 | Фильтр для дымоуловителя АТР-7011
(860) | АТР-7012 | Дымоуловитель с малошумящим двигателем и угольным фильтром двойной очистки на пантографическом механизме. Крепление к столу струбциной
(861) | АТР-7012-Н1 | Фильтр для дымоуловителя АТР-7012
new | АТР-7015 | Дымоуловитель с регулируемым углом наклона и угольным фильтром. Мощность 14 / 16 Вт (50 / 60 Гц), производительность вентилятора 0,93 / 1,07 куб.м./мин. Габариты 167х101х182 мм, масса 1,5 кг
new | АТР-7015-Н1 | Фильтр для дымоуловителя АТР-7015. Грузовые характеристики отдельно взятого фильтра: 10 г, 13х12,8х1 см
(862) | АТР-9000 | Подставка для паяльника АТР-5020
(863) | АТР-9345 | Браслет антистатический эластичный с проводом заземления
(864) | АТР-9355 | Тестер для контроля сопротивления заземления антистатических браслетов со световой и звуковой сигнализации
(865) | АТТ-2003 | Прибор для измерения температуры наконечника паяльника, температуры жидкости или припоя. Термопара К-типа, 3,5-разрядный ЖКИ, индикатор разряда батареи, индикатор выгорания чувтсвительного элемента термопары, диапазон измерений 0… 600 °С
(866) | АТР-9701 | Комплект держателя плат и нагревателя
(867) | АТР-9010 | Держатель катушки с припоем для установки стандартной катушки с припоем массой 300-600 г непосредственно на паяльную станцию. Устанавливается на станцииАТР-1101, АТР-1102 и АТР-2101. Диаметр оси держателя 15 мм. Длина оси 75 мм.
(2506) | АРТ-0104 | Отвертка с рабочей частью из керамики, ширина шлица 4 мм
(2507) | АРТ-0105 | Отвертка с рабочей частью из керамики, ширина шлица 5 мм
(2508) | АРТ-0202 | Электроотвертка подвесная для рабочего места Актаком. Диапазон крутящего момента до 5,5 кг-с*см. Скорость вращения без нагрузки: режим высоких оборотов 1000 об./мин, режим низких оборотов 690 об./мин. Плавная регулировка, автореверс. Вес 380 г
(2509) | АРТ-1001 | Высокопроизводительный ручной оловоотсос. Предназначен для удаления припоя
(2510) | АТР-9342 | Лоток пластмассовый для ЗИПа и комплектующих. 120х180х80 мм
(2511) | АТР-9348 | Браслет антистатический эластичный с проводом заземления. Регулируемый размер эластичной резины
(2519) | A1321 | Керамический нагревательный элемент к монтажным паяльным станциям АТР-1107, АТР-1109, ,АТР-4204, АТР-4302
(2520) | A1146B | Нагревательный элемент к термофену для АТР-4100 / 4501 / 4204 / 4503
(2521) | Sn-0.7Cu Pb-free Solder W | Припой бессвинцовый Sn-0.7Cu предназначен для низкотемпературной пайки, обеспечивает хорошее растекание и спаивание соединений. Точка плавления 227 °C, диаметр 1,0 мм; 0,83 кг
(3589) | АРТ-0201-К25 | Насадка крестовая для АРТ-0201, диаметр рабочей части 2,5 мм
(2522) | АРТ-0201-К3 | Насадка крестовая для АРТ-0201, диаметр рабочей части 3 мм
(2523) | АРТ-0201-К5 | Насадка крестовая для АРТ-0201, диаметр рабочей части 5 мм
(2524) | АРТ-0201-Н20 | Насадка шлицевая для АРТ-0201, ширина шлица 2 мм
(2525) | АРТ-0201-Н25 | Насадка шлицевая для АРТ-0201, ширина шлица 2,5 мм
(2526) | АРТ-0201-Н30 | Насадка шлицевая для АРТ-0201, ширина шлица 3 мм
(2527) | АРТ-0201-Н40 | Насадка шлицевая для АРТ-0201, ширина шлица 4 мм
(2528) | АРТ-0201-Н50 | Насадка шлицевая для АРТ-0201, ширина шлица 5 мм
(2529) | АТР-9702 | Держателя термофена, с возможностью регулировки по высоте. Основание штатива держателя нагревателя 350х250 мм. Максимальная высота подъема 365 мм. Диапазон медленного хода 60 мм
(2530) | АТР-9703 | Держатель печатных плат. Имеет компактные размеры и устойчивую конструкцию
(2531) | АТР-2003-191 | Набор треугольных термодатчиков для АТТ-2003, 10 шт.
new | АТР-9381 | Одноканальный вакуумный захват для перемещения электронных компонентов и микросхем весом до 120 г. Потребляемая мощность 7 Вт, насос диафрагменного типа, мощность всасывания 280 мм рт.ст. Сменные присоски из токопроводящего силикона. Управление процессом с помощью педали. Антистатическое исполнение. Габариты 130х160х110 мм, масса 1,55 кг
new | АТР-9382 | Двухканальный вакуумный захват для перемещения электронных компонентов и микросхем весом до 120 г. Потребляемая мощность 10 Вт, насос диафрагменного типа, мощность всасывания 280 мм рт.ст. Сменные присоски из токопроводящего силикона. Антистатическое исполнение. Габариты 185х157х105 мм, масса 2,5 кг
new | АТР-9501 | Дозатор (диспенсер) для нанесения припоев, флюсов, суспензий различной степени вязкости, паст, клеевых составов. 220... 240 В / 50 Гц, 24 В, давление на входе 2,5... 7 бар (35... 100 мм рт.ст.), мин. выпускаемый объем 0,01 мл, контроль дозирования, 4 программируемых режима в диапазоне от 0,01 сек. до 30 сек. Комплект запасных картриджей и набор дозирующих насадок. Габариты 240х155х58 мм, масса 2,25 кг
new | АТР-9310 | Ультразвуковая ванночка для очистки мощностью 100 Вт / 40 кГц. Внутренний размер 225х135х100 мм, масса 3 кг
new | АТР-9311 | Ультразвуковая ванночка для очистки мощностью 35 Вт / 40 кГц, цифровой дисплей. Внутренний размер 165х87х45 мм, масса 1 кг
new | АТР-9365 | Портативный тестер для измерения статического заряда на теле человека, диапазон измерений 0… 19,990 В, точность измерения ±5%, питание от батареи 9 В. Габариты 145х90х33 мм, масса 220 г
Промышленная мебель
Перегородки офисные
(868) | АРМ-1511 | Перегородка офисная. Габариты (ДхГхВ) 120х71х134 см. Цвет алюминиевого каркаса - коричневый (RAL-8017), цвет ДСП - белый. Блок розеток. 2 светильника. Полочка 120х20 см для канцелярских принадлежностей
Полки для документации
(869) | АРМ-1371 | Полка для технической документации. Габариты (ДхГхВ) 68х30х99 см. Цвет алюминиевого каркаса - коричневый (RAL-8017), цвет ДСП - белый. 3 полки 62х30 см, регулируемые по уровню
Подкатные столики
(870) | АРМ-5050 | Стол подкатной. Габариты (ДхГхВ) 50х70х77 см. Полка 40х24 см. Цвет алюминиевого каркаса - коричневый (RAL-8017), цвет ДСП - белый. Четыре колеса, два из них блокируемые
(871) | АРМ-5051 | Стол подкатной. Габариты (ДхГхВ) 50х72х75 см. Полка 40х54 см. Цвет алюминиевого каркаса - коричневый (RAL-8017), цвет ДСП - белый. Четыре колеса, два из них блокируемые
(872) | АРМ-5052 | Стол подкатной. Габариты (ДхГхВ) 50х72х75 см. Две полки 40х54 см. Цвет алюминиевого каркаса - коричневый (RAL-8017), цвет ДСП - белый. Четыре колеса, два из них блокируемые
new | АРМ-5054 | Стол подкатной с ящиком. Цвет алюминиевого каркаса - коричневый (RAL-8017), цвет ДСП - белый. Выдвижной ящик, две полки 40х40 см, четыре колеса, два из них блокируемые. Габаритные размеры 50х72х75 см
new | АРМ-5055 | Стол подкатной с ящиком. Цвет алюминиевого каркаса - коричневый (RAL-8017), цвет ДСП - белый. Выдвижной ящик с замком, две полки 40х40 см, четыре колеса, два из них блокируемые. Габаритные размеры 50х72х75 см
new | АРМ-5056 | Стол подкатной с ящиками. Цвет алюминиевого каркаса - коричневый (RAL-8017), цвет ДСП - белый. Два выдвижных ящика, одна полка 40х40 см, четыре колеса, два из них блокируемые. Габаритные размеры 50х72х75 см
new | АРМ-5057 | Стол подкатной с ящиками. Цвет алюминиевого каркаса - коричневый (RAL-8017), цвет ДСП - белый. Два выдвижных ящика, верхний ящик - запирается на замок, одна полка 40х40 см, блок розеток с сетевым фильтром и глухой задней панелью АРМ-9104, узел заземления АРМ-9407, четыре колеса, два из них блокируемые. Габаритные размеры 50х72х75 см
(873) | АРМ-5151 | Стол подкатной. Габариты (ДхГхВ) 50х72х75 см. Цвет алюминиевого каркаса - коричневый (RAL-8017), цвет ДСП - белый. Четыре колеса, два из них блокируемые. Две рабочие поверхности, в одной регулируется угол наклона (до 15°)
(874) | АРМ-5152 | Стол подкатной. Габариты (ДхГхВ) 50х72х75 см. Цвет алюминиевого каркаса - коричневый (RAL-8017), цвет ДСП - белый. Четыре колеса, два из них блокируемые. Три рабочие поверхности, в одной регулируется угол наклона (до 15°)
(875) | АРМ-5153 | Стол подкатной. Габариты (ДхГхВ) 50х72х75 см. Цвет алюминиевого каркаса - коричневый (RAL-8017), цвет ДСП - белый. Четыре колеса, два из них блокируемые. Три рабочие поверхности, в двух регулируется угол наклона (до 15°)
Рабочие места
Рабочие места монтажника радиоаппаратуры
(876) | АРМ-4110 | Стол монтажника радиоаппаратуры. Габариты (ДхГхВ) 100х80х131 см. Цвет алюминиевого каркаса - коричневый (RAL-8017), цвет ДСП - белый. Полка 100х50 см над столешницей, полка 100х30 см с задней стенкой под столешницей. Освещение: 2 светильника по 12 Вт. Перфорированная задняя стенка, набор крючков для крепления инструмента, 2 блока розеток, разъемы заземления
| АРМ-4112 | Устаревшая маркировка. Состоит из 2-х изделий: рабочее место АРМ-4110 и блок ящиков АРМ-7333, поставляемых отдельно
(3590) | АРМ-4110-ESD | Стол монтажника радиоаппаратуры с антистатической столешницей. Габариты (ДхГхВ) 100х80х131 см. Цвет алюминиевого каркаса - коричневый (RAL-8017), цвет ДСП - белый. Полка 100х50 см над столешницей, полка 100х30 см с задней стенкой под столешницей. Освещение: 2 светильника по 12 Вт. Перфорированная задняя стенка, набор крючков для крепления инструмента, 2 блока розеток, разъемы заземления
(878) | АРМ-4115 | Стол монтажника радиоаппаратуры на С-образных опорах. Габариты (ДхГхВ) 100x80х131 см. Цвет алюминиевого каркаса - серый (RAL-9006), цвет ДСП - белый. Одна полка 100x30 см над столешницей. Разъемы заземления. Освещение из 2-х люминесцентных светильников по 12 Вт. Перфорированная задняя стенка, набор крючков для крепления инструментов. Два блока розеток
(3591) | АРМ-4115-ESD | Стол монтажника радиоаппаратуры на С-образных опорах с антистатической столешницей. Габариты (ДхГхВ) 100x80х131 см. Цвет алюминиевого каркаса - серый (RAL-9006), цвет ДСП - белый. Одна полка 100x30 см над столешницей. Разъемы заземления. Освещение из 2-х люминесцентных светильников по 12 Вт. Перфорированная задняя стенка, набор крючков для крепления инструментов. Два блока розеток
(879) | АРМ-4120 | Стол монтажника радиоаппаратуры. Габариты (ДхГхВ) 120х80х131 см. Цвет алюминиевого каркаса - коричневый (RAL-8017), цвет ДСП - белый. Полка 120х50 см над столешницей, полка 120х30 см с задней стенкой под столешницей. Освещение: 2 светильника по 16 Вт. Перфорированная задняя стенка, набор крючков для крепления инструмента, 2 блока розеток, разъемы заземления
| АРМ-4122 | Устаревшая маркировка. Состоит из 2-х изделий: рабочее место АРМ-4120 и блок ящиков АРМ-7333, поставляемых отдельно
(3592) | АРМ-4120-ESD | Стол монтажника радиоаппаратуры с антистатической столешницей. Габариты (ДхГхВ) 120х80х131 см. Цвет алюминиевого каркаса - коричневый (RAL-8017), цвет ДСП - белый. Полка 120х50 см над столешницей, полка 120х30 см с задней стенкой под столешницей. Освещение: 2 светильника по 16 Вт. Перфорированная задняя стенка, набор крючков для крепления инструмента, 2 блока розеток, разъемы заземления
(881) | АРМ-4125 | Стол монтажника радиоаппаратуры на С-образных опорах. Габариты (ДхГхВ) 120х80х131 см. Цвет алюминиевого каркаса - серый (RAL-9006), цвет ДСП - белый. Полка 120x30 см над столешницей. Разъемы заземления. Освещение из 2-х люминесцентных светильников по 16 Вт. Перфорированная задняя стенка, набор крючков для крепления инструмента. Два блока розеток
(3593) | АРМ-4125-ESD | Стол монтажника радиоаппаратуры на С-образных опорах с антистатической столешницей. Габариты (ДхГхВ) 120х80х131 см. Цвет алюминиевого каркаса - серый (RAL-9006), цвет ДСП - белый. Полка 120x30 см над столешницей. Разъемы заземления. Освещение из 2-х люминесцентных светильников по 16 Вт. Перфорированная задняя стенка, набор крючков для крепления инструмента. Два блока розеток
(882) | АРМ-4150 | Стол монтажника радиоаппаратуры. Габариты (ДхГхВ) 150х80х131 см. Цвет алюминиевого каркаса - коричневый (RAL-8017), цвет ДСП - белый. Полка 150х50 см над столешницей, полка 150х30 см с задней стенкой под столешницей. Освещение: 2 светильника по 20 Вт. Перфорированная задняя стенка, набор крючков для крепления инструмента, 2 блока розеток, разъемы заземления
| АРМ-4152 | Устаревшая маркировка. Состоит из 2-х изделий: рабочее место АРМ-4150 и блок ящиков АРМ-7333, поставляемых отдельно
(3594) | АРМ-4150-ESD | Стол монтажника радиоаппаратуры с антистатической столешницей. Габариты (ДхГхВ) 150х80х131 см. Цвет алюминиевого каркаса - коричневый (RAL-8017), цвет ДСП - белый. Полка 150х50 см над столешницей, полка 150х30 см с задней стенкой под столешницей. Освещение: 2 светильника по 20 Вт. Перфорированная задняя стенка, набор крючков для крепления инструмента, 2 блока розеток, разъемы заземления
(884) | АРМ-4155 | Стол монтажника радиоаппаратуры на С-образных опорах. Габариты (ДхГхВ) 150х80х131 см. Цвет алюминиевого каркаса - серый (RAL-9006), цвет ДСП - белый. Полка 150x30 см над столешницей. Разъемы заземления. Освещение из 2-х люминесцентных светильников. Перфорированная задняя стенка, набор крючков для крепления инструментов. Два блока розеток
(3595) | АРМ-4155-ESD | Стол монтажника радиоаппаратуры на С-образных опорах с антистатической столешницей. Габариты (ДхГхВ) 150х80х131 см. Цвет алюминиевого каркаса - серый (RAL-9006), цвет ДСП - белый. Полка 150x30 см над столешницей. Разъемы заземления. Освещение из 2-х люминесцентных светильников. Перфорированная задняя стенка, набор крючков для крепления инструментов. Два блока розеток
Рабочие места регулировщика радиоаппаратуры
(885) | АРМ-4210 | Стол регулировщика радиоаппаратуры. Габариты (ДхГхВ) 100х80х171 см. Цвет алюминиевого каркаса - коричневый (RAL-8017), цвет ДСП - белый. Две полки 100х30 см с задней стенкой над столешницей. Одна полка 100х30 см с глухой задней стенкой под столешницей. Кронштейн-штанга по всей ширине стола. 2 светильника по 12 Вт, блок розеток, разъемы заземления
| АРМ-4212 | Устаревшая маркировка. Состоит из 2-х изделий: рабочее место АРМ-4210 и блок ящиков АРМ-7333, поставляемых отдельно
(3596) | АРМ-4210-ESD | Стол регулировщика радиоаппаратуры с антистатической столешницей. Габариты (ДхГхВ) 100х80х171 см. Цвет алюминиевого каркаса - коричневый (RAL-8017), цвет ДСП - белый. Две полки 100х30 см с задней стенкой над столешницей. Одна полка 100х30 см с глухой задней стенкой под столешницей. Кронштейн-штанга по всей ширине стола. 2 светильника по 12 Вт, блок розеток, разъемы заземления
(887) | АРМ-4215 | Стол регулировщика радиоаппаратуры на С-образных опорах. Габариты (ДхГхВ) 100х80х171 см. Цвет алюминиевого каркаса - серый (RAL-9006), цвет ДСП - белый. Две полки 100x30 см над столешницей. Разъемы заземления. Освещение из 2-х люминесцентных светильников по 12 Вт. Кронштейн-штанга по всей ширине стола. Два блока розеток
(3597) | АРМ-4215-ESD | Стол регулировщика радиоаппаратуры на С-образных опорах с антистатической столешницей. Габариты (ДхГхВ) 100х80х171 см. Цвет алюминиевого каркаса - серый (RAL-9006), цвет ДСП - белый. Две полки 100x30 см над столешницей. Разъемы заземления. Освещение из 2-х люминесцентных светильников по 12 Вт. Кронштейн-штанга по всей ширине стола. Два блока розеток
(888) | АРМ-4220 | Стол регулировщика радиоаппаратуры. Габариты (ДхГхВ) 120х80х171 см. Цвет алюминиевого каркаса - коричневый (RAL-8017), цвет ДСП - белый. Две полки 120х30 см с задней стенкой над столешницей. Одна полка 120х30 см под столешницей. Кронштейн-штанга по всей ширине стола. 2 светильника по 16 Вт, блок розеток, разъемы заземления
| АРМ-4222 | Устаревшая маркировка. Состоит из 2-х изделий: рабочее место АРМ-4220 и блок ящиков АРМ-7333, поставляемых отдельно
(3598) | АРМ-4220-ESD | Стол регулировщика радиоаппаратуры с антистатической столешницей. Габариты (ДхГхВ) 120х80х171 см. Цвет алюминиевого каркаса - коричневый (RAL-8017), цвет ДСП - белый. Две полки 120х30 см с задней стенкой над столешницей. Одна полка 120х30 см под столешницей. Кронштейн-штанга по всей ширине стола. 2 светильника по 16 Вт, блок розеток, разъемы заземления
(890) | АРМ-4225 | Стол регулировщика радиоаппаратуры на С-образных опорах. Габариты (ДхГхВ) 120х80х171 см. Цвет алюминиевого каркаса - серый (RAL-9006), цвет ДСП - белый. Две полки 120x30 см над столешницей. Разъемы заземления. Освещение из 2-х люминесцентных светильников по 16 Вт. Кронштейн-штанга по всей ширине стола. Два блока розеток
(3599) | АРМ-4225-ESD | Стол регулировщика радиоаппаратуры на С-образных опорах с антистатической столешницей. Габариты (ДхГхВ) 120х80х171 см. Цвет алюминиевого каркаса - серый (RAL-9006), цвет ДСП - белый. Две полки 120x30 см над столешницей. Разъемы заземления. Освещение из 2-х люминесцентных светильников по 16 Вт. Кронштейн-штанга по всей ширине стола. Два блока розеток
(891) | АРМ-4250 | Стол регулировщика радиоаппаратуры. Габариты (ДхГхВ) 150х80х171 см. Цвет алюминиевого каркаса - коричневый (RAL-8017), цвет ДСП - белый. Две полки 150х30 см с глухой задней стенкой над столешницей. Одна полка 150X30 см с глухой задней стенкой под столешницей. Кронштейн-штанга по всей ширине стола, 2 светильника по 20 Вт, блок розеток, разъемы заземления
| АРМ-4252 | Устаревшая маркировка. Состоит из 2-х изделий: рабочее место АРМ-4250 и блок ящиков АРМ-7333, поставляемых отдельно
(3600) | АРМ-4250-ESD | Стол регулировщика радиоаппаратуры с антистатической столешницей. Габариты (ДхГхВ) 150х80х171 см. Цвет алюминиевого каркаса - коричневый (RAL-8017), цвет ДСП - белый. Две полки 150х30 см с глухой задней стенкой над столешницей. Одна полка 150X30 см с глухой задней стенкой под столешницей. Кронштейн-штанга по всей ширине стола, 2 светильника по 20 Вт, блок розеток, разъемы заземления
(893) | АРМ-4255 | Стол регулировщика радиоаппаратуры на С-образных опорах. Цвет алюминиевого каркаса - серый (RAL-9006), цвет ДСП - белый. Габариты (ДхГхВ) 150х80х171 см. Две полки 150x30 см над столешницей. Разъемы заземления. Освещение из 2-х люминесцентных светильников по 20 Вт. Кронштейн-штанга по всей ширине стола. Два блока розеток
(3601) | АРМ-4255-ESD | Стол регулировщика радиоаппаратуры на С-образных опорах с антистатической столешницей. Цвет алюминиевого каркаса - серый (RAL-9006), цвет ДСП - белый. Габариты (ДхГхВ) 150х80х171 см. Две полки 150x30 см над столешницей. Разъемы заземления. Освещение из 2-х люминесцентных светильников по 20 Вт. Кронштейн-штанга по всей ширине стола. Два блока розеток
Рабочие места слесаря-сборщика радиоаппаратуры
(894) | АРМ-4310 | Стол слесаря-сборщика радиоаппаратуры. Габариты (ДхГхВ) 100х80х171 см. Цвет алюминиевого каркаса - коричневый (RAL-8017), цвет ДСП - белый. Одна полка 100х30 см над столешницей. Одна полка 100х30 см с задней стенкой под столешницей. Кронштейн-штанга по всей ширине стола. 2-х уровневое освещение: 4 светильника по 12 Вт. Перфорированная стенка, набор крючков для крепления инструмента, 2 блока розеток, разъемы заземления
| АРМ-4312 | Устаревшая маркировка. Состоит из 2-х изделий: рабочее место АРМ-4310 и блок ящиков АРМ-7333, поставляемых отдельно
(3602) | АРМ-4310-ESD | Стол слесаря-сборщика радиоаппаратуры с антистатической столешницей. Габариты (ДхГхВ) 100х80х171 см. Цвет алюминиевого каркаса - коричневый (RAL-8017), цвет ДСП - белый. Одна полка 100х30 см над столешницей. Одна полка 100х30 см с задней стенкой под столешницей. Кронштейн-штанга по всей ширине стола. 2-х уровневое освещение: 4 светильника по 12 Вт. Перфорированная стенка, набор крючков для крепления инструмента, 2 блока розеток, разъемы заземления
(896) | АРМ-4315 | Стол слесаря-сборщика радиоаппаратуры на С-образны опорах. Габариты (ДхГхВ) 100х80х171 см. Цвет алюминиевого каркаса - серый (RAL-9006), цвет ДСП - белый. Одна углубленная полка 100x30 см над столешницей. Разъемы заземления. 2-х уровневое освещение из 4-х люминесцентных светильников по 12 Вт. Кронштейн-штанга по всей ширине стола. Перфорированная задняя стенка, набор крючков для крепления инструмента. Два блока розеток
(3603) | АРМ-4315-ESD | Стол слесаря-сборщика радиоаппаратуры на С-образны опорах с антистатической столешницей. Габариты (ДхГхВ) 100х80х171 см. Цвет алюминиевого каркаса - серый (RAL-9006), цвет ДСП - белый. Одна углубленная полка 100x30 см над столешницей. Разъемы заземления. 2-х уровневое освещение из 4-х люминесцентных светильников по 12 Вт. Кронштейн-штанга по всей ширине стола. Перфорированная задняя стенка, набор крючков для крепления инструмента. Два блока розеток
(897) | АРМ-4320 | Стол слесаря-сборщика радиоаппаратуры. Габариты (ДхГхВ) 120х80х171 см. Цвет алюминиевого каркаса - коричневый (RAL-8017), цвет ДСП - белый. Одна полка 120х30 см над столешницей. Одна полка 120х30 см с задней стенкой под столешницей. Кронштейн-штанга по всей ширине стола, 2-х уровневое освещение: 4 светильника по 16 Вт. Перфорированная задняя стенка, набор крючков для крепления инструмента, 2 блока розеток, разъемы заземления
| АРМ-4322 | Устаревшая маркировка. Состоит из 2-х изделий: рабочее место АРМ-4320 и блок ящиков АРМ-7333, поставляемых отдельно
(3604) | АРМ-4320-ESD | Стол слесаря-сборщика радиоаппаратуры с антистатической столешницей. Габариты (ДхГхВ) 120х80х171 см. Цвет алюминиевого каркаса - коричневый (RAL-8017), цвет ДСП - белый. Одна полка 120х30 см над столешницей. Одна полка 120х30 см с задней стенкой под столешницей. Кронштейн-штанга по всей ширине стола, 2-х уровневое освещение: 4 светильника по 16 Вт. Перфорированная задняя стенка, набор крючков для крепления инструмента, 2 блока розеток, разъемы заземления
(899) | АРМ-4325 | Стол слесаря-сборщика радиоаппаратуры на С-образных опорах. Габариты (ДхГхВ) 120х80х171 см. Цвет алюминиевого каркаса - серый (RAL-9006), цвет ДСП - белый. Одна углубленная полка 120x30 см над столешницей. Разъемы заземления. 2-х уровневое освещение из 4-х люминесцентных светильников по 16 Вт. Кронштейн-штанга по всей ширине стола. Перфорированная задняя стенка, набор крючков для крепления инструмента. Два блока розеток
(3605) | АРМ-4325-ESD | Стол слесаря-сборщика радиоаппаратуры на С-образных опорах с антистатической столешницей. Габариты (ДхГхВ) 120х80х171 см. Цвет алюминиевого каркаса - серый (RAL-9006), цвет ДСП - белый. Одна углубленная полка 120x30 см над столешницей. Разъемы заземления. 2-х уровневое освещение из 4-х люминесцентных светильников по 16 Вт. Кронштейн-штанга по всей ширине стола. Перфорированная задняя стенка, набор крючков для крепления инструмента. Два блока розеток
(900) | АРМ-4350 | Стол слесаря-сборщика радиоаппаратуры. Габариты (ДхГхВ) 150х80х171 см. Цвет алюминиевого каркаса - коричневый (RAL-8017), цвет ДСП - белый. Одна полка 150х30 см над столешницей. Одна полка 150х30 см с задней стенкой под столешницей. Кронштейн-штанга по всей ширине стола. 2-х уровневое освещение: 4 светильника по 20 Вт. Перфорированная стенка, набор крючков для крепления инструмента, 2 блока розеток, разъемы заземления
| АРМ-4352 | Устаревшая маркировка. Состоит из 2-х изделий: рабочее место АРМ-4350 и блок ящиков АРМ-7333, поставляемых отдельно
(3606) | АРМ-4350-ESD | Стол слесаря-сборщика радиоаппаратуры с антистатической столешницей. Габариты (ДхГхВ) 150х80х171 см. Цвет алюминиевого каркаса - коричневый (RAL-8017), цвет ДСП - белый. Одна полка 150х30 см над столешницей. Одна полка 150х30 см с задней стенкой под столешницей. Кронштейн-штанга по всей ширине стола. 2-х уровневое освещение: 4 светильника по 20 Вт. Перфорированная стенка, набор крючков для крепления инструмента, 2 блока розеток, разъемы заземления
(902) | АРМ-4355 | Стол слесаря-сборщика радиоаппаратуры на С-образных опорах. Габариты (ДхГхВ) 150х80х171 см. Цвет алюминиевого каркаса - серый (RAL-9006), цвет ДСП - белый. Одна углубленная полка 150х30 см над столешницей. Кронштейн-штанга по всей ширине стола. 2-х уровневое освещение: 4 светильника по 20 Вт. Перфорированная стенка, набор крючков для крепления инструмента, 2 блока розеток, разъемы заземления
(3607) | АРМ-4355-ESD | Стол слесаря-сборщика радиоаппаратуры на С-образных опорах с антистатической столешницей. Габариты (ДхГхВ) 150х80х171 см. Цвет алюминиевого каркаса - серый (RAL-9006), цвет ДСП - белый. Одна углубленная полка 150х30 см над столешницей. Кронштейн-штанга по всей ширине стола. 2-х уровневое освещение: 4 светильника по 20 Вт. Перфорированная стенка, набор крючков для крепления инструмента, 2 блока розеток, разъемы заземления
Рабочие места инженера / менеджера
(903) | АРМ-4410 | Стол инженера/менеджера с перегородкой. Габариты (ДхГхВ) 100х80х134 см. Цвет алюминиевого каркаса - коричневый (RAL-8017), цвет ДСП - белый. Полка 100х30 см под столешницей. Перегородка угловая 60 см, с полкой. Освещение: 2 светильника по 12 Вт, блок розеток
(3608) | АРМ-4410-ESD | Стол инженера/менеджера с перегородкой с антистатической столешницей. Габариты (ДхГхВ) 100х80х134 см. Цвет алюминиевого каркаса - коричневый (RAL-8017), цвет ДСП - белый. Полка 100х30 см под столешницей. Перегородка угловая 60 см, с полкой. Освещение: 2 светильника по 12 Вт, блок розеток
(904) | АРМ-4415 | Стол инженера/менеджера с перегородкой на С-образных опорах. Габариты (ДхГхВ) 100х80х134 см. Цвет алюминиевого каркаса - серый (RAL-9006), цвет ДСП - белый. Перегородка высотой 60 см правосторонняя (левосторонняя - по заказу). Одна полка 100x20 см над столешницей. Освещение из 2-х люминесцентных светильников. Блок розеток
(3609) | АРМ-4415-ESD | Стол инженера/менеджера с перегородкой на С-образных опорах с антистатической столешницей. Габариты (ДхГхВ) 100х80х134 см. Цвет алюминиевого каркаса - серый (RAL-9006), цвет ДСП - белый. Перегородка высотой 60 см правосторонняя (левосторонняя - по заказу). Одна полка 100x20 см над столешницей. Освещение из 2-х люминесцентных светильников. Блок розеток
(905) | АРМ-4420 | Стол инженера/менеджера с перегородкой. Габариты (ДхГхВ) 120х80х134 см. Цвет алюминиевого каркаса - коричневый (RAL-8017), цвет ДСП - белый. Полка 120х30 см под столешницей. Перегородка угловая 60 см, с полкой. Освещение: 2 светильника по 16 Вт, блок розеток
| АРМ-4422 | Устаревшая маркировка. Состоит из 2-х изделий: рабочее место АРМ-4420 и блок ящиков АРМ-7333, поставляемых отдельно
(3610) | АРМ-4420-ESD | Стол инженера/менеджера с перегородкой с антистатической столешницей. Габариты (ДхГхВ) 120х80х134 см. Цвет алюминиевого каркаса - коричневый (RAL-8017), цвет ДСП - белый. Полка 120х30 см под столешницей. Перегородка угловая 60 см, с полкой. Освещение: 2 светильника по 16 Вт, блок розеток
(907) | АРМ-4425 | Стол инженера/менеджера с перегородкой на С-образных опорах. Габариты (ДхГхВ) 120х80х134 см. Цвет алюминиевого каркаса - серый (RAL-9006), цвет ДСП - белый. Перегородка высотой 60 см правосторонняя (левосторонняя - по заказу). Одна полка 120x20 см над столешницей. Освещение из 2-х люминесцентных светильников по 16 Вт. Блок розеток
(3611) | АРМ-4425-ESD | Стол инженера/менеджера с перегородкой на С-образных опорах с антистатической столешницей. Габариты (ДхГхВ) 120х80х134 см. Цвет алюминиевого каркаса - серый (RAL-9006), цвет ДСП - белый. Перегородка высотой 60 см правосторонняя (левосторонняя - по заказу). Одна полка 120x20 см над столешницей. Освещение из 2-х люминесцентных светильников по 16 Вт. Блок розеток
(908) | АРМ-4450 | Стол инженера/менеджера с перегородкой. Габариты (ДхГхВ) 150х80х134 см. Цвет алюминиевого каркаса - коричневый (RAL-8017), цвет ДСП - белый. Полка 150х30 см под столешницей. Перегородка угловая 60 см, с полкой. Освещение: 2 светильника по 20 Вт, блок розеток
(3612) | АРМ-4450-ESD | Стол инженера/менеджера с перегородкой с антистатической столешницей. Габариты (ДхГхВ) 150х80х134 см. Цвет алюминиевого каркаса - коричневый (RAL-8017), цвет ДСП - белый. Полка 150х30 см под столешницей. Перегородка угловая 60 см, с полкой. Освещение: 2 светильника по 20 Вт, блок розеток
(909) | АРМ-4455 | Стол инженера/менеджера с перегородкой на С-образных опорах. Габариты (ДхГхВ) 150х80х134 см. Цвет алюминиевого каркаса - серый (RAL-9006), цвет ДСП - белый. Перегородка высотой 60 см правосторонняя (левосторонняя - по заказу). Одна полка 150x20 см над столешницей. Освещение из 2-х люминесцентных светильников по 20 Вт. Блок розеток
(3613) | АРМ-4455-ESD | Стол инженера/менеджера с перегородкой на С-образных опорах с антистатической столешницей. Габариты (ДхГхВ) 150х80х134 см. Цвет алюминиевого каркаса - серый (RAL-9006), цвет ДСП - белый. Перегородка высотой 60 см правосторонняя (левосторонняя - по заказу). Одна полка 150x20 см над столешницей. Освещение из 2-х люминесцентных светильников по 20 Вт. Блок розеток
Рабочие места метролога
(910) | АРМ-4510 | Стол метролога. Габариты (ДхГхВ) 100x80х131 см. Цвет алюминиевого каркаса - коричневый (RAL-8017), цвет ДСП - белый. Две полки 100x30 см без задней стенки над столешницей. 2 блока розеток на нижней панели, разъемы заземления
| АРМ-4512 | Устаревшая маркировка. Состоит из 2-х изделий: рабочее место АРМ-4510 и блок ящиков АРМ-7333, поставляемых отдельно
(3614) | АРМ-4510-ESD | Стол метролога с антистатической столешницей. Габариты (ДхГхВ) 100x80х131 см. Цвет алюминиевого каркаса - коричневый (RAL-8017), цвет ДСП - белый. Две полки 100x30 см без задней стенки над столешницей. 2 блока розеток на нижней панели, разъемы заземления
(912) | АРМ-4515 | Стол метролога на С-образнах опорах. Габариты (ДхГхВ) 100x30х131 см. Цвет алюминиевого каркаса - серый (RAL-9006), цвет ДСП - белый. Две полки 100x30 см над столешницей без задней стенки. Разъемы заземления. Два блока розеток
(3615) | АРМ-4515-ESD | Стол метролога на С-образнах опорах с антистатической столешницей. Габариты (ДхГхВ) 100x30х131 см. Цвет алюминиевого каркаса - серый (RAL-9006), цвет ДСП - белый. Две полки 100x30 см над столешницей без задней стенки. Разъемы заземления. Два блока розеток
(913) | АРМ-4520 | Стол метролога. Габариты (ДхГхВ) 120x80х131 см. Цвет алюминиевого каркаса - коричневый (RAL-8017), цвет ДСП - белый. Две полки 120x30 см без задней стенки над столешницей. 2 блока розеток на нижней панели, разъмы заземления
| АРМ-4522 | Устаревшая маркировка. Состоит из 2-х изделий: рабочее место АРМ-4520 и блок ящиков АРМ-7333, поставляемых отдельно
(3616) | АРМ-4520-ESD | Стол метролога с антистатической столешницей. Габариты (ДхГхВ) 120x80х131 см. Цвет алюминиевого каркаса - коричневый (RAL-8017), цвет ДСП - белый. Две полки 120x30 см без задней стенки над столешницей. 2 блока розеток на нижней панели, разъмы заземления
(915) | АРМ-4525 | Стол метролога на С-образных опорах. Габариты (ДхГхВ) 120x80х131 см. Цвет алюминиевого каркаса - серый (RAL-9006), цвет ДСП - белый. Две полки 120x30 см без задней стенки над столешницей. Разъемы заземления. Два блока розеток
(3617) | АРМ-4525-ESD | Стол метролога на С-образных опорах с антистатической столешницей. Габариты (ДхГхВ) 120x80х131 см. Цвет алюминиевого каркаса - серый (RAL-9006), цвет ДСП - белый. Две полки 120x30 см без задней стенки над столешницей. Разъемы заземления. Два блока розеток
(916) | АРМ-4550 | Стол метролога. Габариты (ДхГхВ) 150x80х131 см. Цвет алюминиевого каркаса - коричневый (RAL-8017), цвет ДСП - белый. Две полки 150x30 см без задней стенки над столешницей. 2 блока розеток на нижней панели, разъемы заземления
| АРМ-4552 | Устаревшая маркировка. Состоит из 2-х изделий: рабочее место АРМ-4550 и блок ящиков АРМ-7333, поставляемых отдельно
(3618) | АРМ-4550-ESD | Стол метролога с антистатической столешницей. Габариты (ДхГхВ) 150x80х131 см. Цвет алюминиевого каркаса - коричневый (RAL-8017), цвет ДСП - белый. Две полки 150x30 см без задней стенки над столешницей. 2 блока розеток на нижней панели, разъемы заземления
(918) | АРМ-4555 | Стол метролога на С-образных опорах. Габариты (ДхГхВ) 150x80х131 см. Цвет алюминиевого каркаса - серый (RAL-9006), цвет ДСП - белый. Две полки 150x30 см без задней стенки над столешницей. 2 блока розеток на нижней панели, разъемы заземления
(3619) | АРМ-4555-ESD | Стол метролога на С-образных опорах с антистатической столешницей. Габариты (ДхГхВ) 150x80х131 см. Цвет алюминиевого каркаса - серый (RAL-9006), цвет ДСП - белый. Две полки 150x30 см без задней стенки над столешницей. 2 блока розеток на нижней панели, разъемы заземления
Рабочие места секретаря-референта
(919) | АРМ-4610 | Стол секретаря-референта. Габариты (ДхГхВ) 100x80х117 см. Цвет алюминиевого каркаса - коричневый (RAL-8017), цвет ДСП - белый. Надстройка-ресепшн 100х30 см. Перегородка угловая стеклянная 75 см (слева). Блок розеток, освещение
(3620) | АРМ-4610-ESD | Стол секретаря-референта с антистатической столешницей. Габариты (ДхГхВ) 100x80х117 см. Цвет алюминиевого каркаса - коричневый (RAL-8017), цвет ДСП - белый. Надстройка-ресепшн 100х30 см. Перегородка угловая стеклянная 75 см (слева). Блок розеток, освещение
(920) | АРМ-4615 | Стол секретаря-референта на С-образных опорах. Габариты (ДхГхВ) 100x80х117 см. Цвет алюминиевого каркаса - серый (RAL-9006), цвет ДСП - белый. Надстройка-ресепшн 100х30 см. Перегородка угловая стеклянная 75 см (слева). Блок розеток, освещение
(3621) | АРМ-4615-ESD | Стол секретаря-референта на С-образных опорах с антистатической столешницей. Габариты (ДхГхВ) 100x80х117 см. Цвет алюминиевого каркаса - серый (RAL-9006), цвет ДСП - белый. Надстройка-ресепшн 100х30 см. Перегородка угловая стеклянная 75 см (слева). Блок розеток, освещение
(921) | АРМ-4620 | Стол секретаря-референта. Габариты (ДхГхВ) 120x80х117 см. Цвет алюминиевого каркаса - коричневый (RAL-8017), цвет ДСП - белый. Надстройка-ресепшн 120х30 см. Перегородка угловая стеклянная 75 см (слева). Блок розеток, освещение
(3622) | АРМ-4620-ESD | Стол секретаря-референта с антистатической столешницей. Габариты (ДхГхВ) 120x80х117 см. Цвет алюминиевого каркаса - коричневый (RAL-8017), цвет ДСП - белый. Надстройка-ресепшн 120х30 см. Перегородка угловая стеклянная 75 см (слева). Блок розеток, освещение
(922) | АРМ-4625 | Стол секретаря-референта на С-образных опорах. Габариты (ДхГхВ) 120x80х117 см. Цвет алюминиевого каркаса - серый (RAL-9006), цвет ДСП - белый. Надстройка-ресепшн 120х30 см. Перегородка угловая стеклянная 75 см (слева). Блок розеток, освещение
(3623) | АРМ-4625-ESD | Стол секретаря-референта на С-образных опорах с антистатической столешницей. Габариты (ДхГхВ) 120x80х117 см. Цвет алюминиевого каркаса - серый (RAL-9006), цвет ДСП - белый. Надстройка-ресепшн 120х30 см. Перегородка угловая стеклянная 75 см (слева). Блок розеток, освещение
(923) | АРМ-4650 | Стол секретаря-референта. Габариты (ДхГхВ) 150x80х117 см. Цвет алюминиевого каркаса - коричневый (RAL-8017), цвет ДСП - белый. Надстройка-ресепшн 150х30 см. Перегородка угловая стеклянная 75 см (слева). Блок розеток, освещение
(3624) | АРМ-4650-ESD | Стол секретаря-референта с антистатической столешницей. Габариты (ДхГхВ) 150x80х117 см. Цвет алюминиевого каркаса - коричневый (RAL-8017), цвет ДСП - белый. Надстройка-ресепшн 150х30 см. Перегородка угловая стеклянная 75 см (слева). Блок розеток, освещение
(924) | АРМ-4655 | Стол секретаря-референта на С-образных опорах. Габариты (ДхГхВ) 150x80х117 см. Цвет алюминиевого каркаса - серый (RAL-9006), цвет ДСП - белый. Надстройка-ресепшн 150х30 см. Перегородка угловая стеклянная 75 см (слева). Блок розеток, освещение
(3625) | АРМ-4655-ESD | Стол секретаря-референта на С-образных опорах с антистатической столешницей. Габариты (ДхГхВ) 150x80х117 см. Цвет алюминиевого каркаса - серый (RAL-9006), цвет ДСП - белый. Надстройка-ресепшн 150х30 см. Перегородка угловая стеклянная 75 см (слева). Блок розеток, освещение
Столы-бюро
(2491) | АРМ-4710 | Стол-бюро. Габариты (ДхГхВ) 100x80х131 см. Цвет алюминиевого каркаса - коричневый (RAL-8017), цвет ДСП - белый. Подвижная система жалюзей с двумя замками. Разъемы заземления. Освещение из 2-х люминесцентных светильников по 12 Вт. Блок розеток с сетевым фильтром
(3626) | АРМ-4710-ESD | Стол-бюро с антистатической столешницей. Габариты (ДхГхВ) 100x80х131 см. Цвет алюминиевого каркаса - коричневый (RAL-8017), цвет ДСП - белый. Подвижная система жалюзей с двумя замками. Разъемы заземления. Освещение из 2-х люминесцентных светильников по 12 Вт. Блок розеток с сетевым фильтром
(2492) | АРМ-4715 | Стол-бюро на С-образных опорах. Габариты (ДхГхВ) 100x80х131 см. Цвет алюминиевого каркаса - серый (RAL-9006), цвет ДСП - белый. Подвижная система жалюзей с двумя замками. Разъемы заземления. Освещение из 2-х люминесцентных светильников по 12 Вт. Блок розеток с сетевым фильтром
(3627) | АРМ-4715-ESD | Стол-бюро на С-образных опорах с антистатической столешницей. Габариты (ДхГхВ) 100x80х131 см. Цвет алюминиевого каркаса - серый (RAL-9006), цвет ДСП - белый. Подвижная система жалюзей с двумя замками. Разъемы заземления. Освещение из 2-х люминесцентных светильников по 12 Вт. Блок розеток с сетевым фильтром
(2493) | АРМ-4720 | Стол-бюро. Габариты (ДхГхВ) 120x80х131 см. Цвет алюминиевого каркаса - коричневый (RAL-8017), цвет ДСП - белый. Подвижная система жалюзей с двумя замками. Разъемы заземления. Освещение из 2-х люминесцентных светильников по 16 Вт. Блок розеток с сетевым фильтром
(3628) | АРМ-4720-ESD | Стол-бюро с антистатической столешницей. Габариты (ДхГхВ) 120x80х131 см. Цвет алюминиевого каркаса - коричневый (RAL-8017), цвет ДСП - белый. Подвижная система жалюзей с двумя замками. Разъемы заземления. Освещение из 2-х люминесцентных светильников по 16 Вт. Блок розеток с сетевым фильтром
(2494) | АРМ-4725 | Стол-бюро на С-образных опорах. Габариты (ДхГхВ) 120x80х131 см. Цвет алюминиевого каркаса - серый (RAL-9006), цвет ДСП - белый. Подвижная система жалюзей с двумя замками. Разъемы заземления. Освещение из 2-х люминесцентных светильников по 16 Вт. Блок розеток с сетевым фильтром
(3629) | АРМ-4725-ESD | Стол-бюро на С-образных опорах с антистатической столешницей. Габариты (ДхГхВ) 120x80х131 см. Цвет алюминиевого каркаса - серый (RAL-9006), цвет ДСП - белый. Подвижная система жалюзей с двумя замками. Разъемы заземления. Освещение из 2-х люминесцентных светильников по 16 Вт. Блок розеток с сетевым фильтром
(3636) | АРМ-4750 | Стол-бюро. Габариты (ДхГхВ) 150x80х131 см. Цвет алюминиевого каркаса - коричневый (RAL-8017), цвет ДСП - белый. Подвижная система жалюзей с двумя замками. Разъемы заземления. Освещение из 2-х люминесцентных светильников по 20 Вт. Блок розеток с сетевым фильтром
(3637) | АРМ-4750-ESD | Стол-бюро с антистатической столешницей. Габариты (ДхГхВ) 150x80х131 см. Цвет алюминиевого каркаса - коричневый (RAL-8017), цвет ДСП - белый. Подвижная система жалюзей с двумя замками. Разъемы заземления. Освещение из 2-х люминесцентных светильников по 20 Вт. Блок розеток с сетевым фильтром
(925) | АРМ-4755 | Стол-бюро. Габариты (ДхГхВ) 150x80х131 см. Цвет алюминиевого каркаса - серый (RAL-9006), цвет ДСП - белый. Подвижная система жалюзей с двумя замками. Разъемы заземления. Освещение из 2-х люминесцентных светильников по 20 Вт. Блок розеток с сетевым фильтром
(3630) | АРМ-4755-ESD | Стол-бюро с антистатической столешницей. Габариты (ДхГхВ) 150x80х131 см. Цвет алюминиевого каркаса - серый (RAL-9006), цвет ДСП - белый. Подвижная система жалюзей с двумя замками. Разъемы заземления. Освещение из 2-х люминесцентных светильников по 20 Вт. Блок розеток с сетевым фильтром
Столы ля конференций
new | АРМ-4427 | Стол для конференций складной. Размер столешницы 120х60 см, толщина столешницы 16 мм. Высота 70 см (регулируется). Ножки складываются внуть. Может комплектоваться блоком розеток (6 евророзеток) с удлиннителем 2 м и сетевым фильтром (дополнительная опция), закрепляемым под крышкой стола. Отделка - бук
Модули столов
new | АРМ-4001 | Столешница из меламинированного ДСП толщиной 25 мм, прямые без острых углов края с кромкой ПВХ толщиной 2 мм, стойкость покрытия к царапинам и абразивному износу, ударопрочность, термостойкость покрытия (до +230 °С), размер (ДхГ) 100х80 см
new | АРМ-4001-ESD | Столешница из антистатического меламинированного ДСП толщиной 25 мм, прямые без острых углов края с кромкой ПВХ толщиной 2 мм, стойкость покрытия к царапинам и абразивному износу, ударопрочность, термостойкость покрытия (до +230 °С), размер (ДхГ) 100х80 см
new | АРМ-4002 | Столешница из меламинированного ДСП толщиной 25 мм, прямые без острых углов края с кромкой ПВХ толщиной 2 мм, стойкость покрытия к царапинам и абразивному износу, ударопрочность, термостойкость покрытия (до +230 °С), размер (ДхГ) 120х80 см
new | АРМ-4002- ESD | Столешница из антистатического меламинированного ДСП белого цвета толщиной 25 мм, прямые без острых углов края с кромкой ПВХ толщиной 2 мм, стойкость покрытия к царапинам и абразивному износу, ударопрочность, термостойкость покрытия (до +230 °С), размер (ДхГ) 120х80 см
new | АРМ-4005 | Столешница мз меламинированного ДСП толщиной 25 мм, прямые без острых углов края с кромкой ПВХ толщиной 2 мм, стойкость покрытия к царапинам и абразивному износу, ударопрочность, термостойкость покрытия (до +230 °С), размер (ДхГ) 150х80 см
new | АРМ-4005-ESD | Столешница из антистатического меламинированного ДСП белого цветатолщиной 25 мм, прямые без острых углов края с кромкой ПВХ толщиной 2 мм, стойкость покрытия к царапинам и абразивному износу, ударопрочность, термостойкость покрытия (до +230 С), размер (ДхГ) 150х80 см.
new | АРМ-4010 | Нижняя основа стола. Столешница 100х80 см. Цвет алюминиевого каркаса - коричневый (RAL-8017), цвет ДСП - белый. Одна полка 100х30 см с глухой задней стенкой под столешницей. Разъемы заземления. Ножки имеют регулируемые по уровню опоры. Высота 75 см
new | АРМ-4015 | Нижняя основа стола. Цвет алюминиевого каркаса - серый (RAL-9006), цвет ДСП - белый. Столешница 100х80 см, опоры на базе балочного металлического каркаса, крепление столешницы металлическими винтовыми соединениями. Ножки стола имеют регулируемые по уровню опоры. Высота 75 см
new | АРМ-4020 | Нижняя основа стола. Столешница 120х80 см. Цвет алюминиевого каркаса - коричневый (RAL-8017), цвет ДСП - белый. Одна полка 120х30 см с глухой задней стенкой под столешницей. Разъемы заземления. Ножки имеют регулируемые по уровню опоры. Высота 75 см
new | АРМ-4025 | Нижняя основа стола. Цвет алюминиевого каркаса - серый (RAL-9006), цвет ДСП - белый. Столешница 120х80 см, опоры на базе балочного металлического каркаса, крепление столешницы металлическими винтовыми соединениями. Ножки стола имеют регулируемые по уровню опоры. Высота 75 см
new | АРМ-4050 | Нижняя основа стола. Столешница 150х80 см. Цвет алюминиевого каркаса - коричневый (RAL-8017), цвет ДСП - белый. Одна полка 150х30 см с глухой задней стенкой под столешницей. Разъемы заземления. Ножки имеют регулируемые по уровню опоры. Высота 75 см.
new | АРМ-4055 | Нижняя основа стола. Цвет алюминиевого каркаса - серый (RAL-9006), цвет ДСП - белый. Столешница 150х80 см, опоры на базе балочного металлического каркаса, крепление столешницы металлическими винтовыми соединениями. Ножки стола имеют регулируемые по уровню опоры. Высота 75 см
new | АРМ-4061 | Опора стола. Цвет каркаса алюминиевого профиля - коричневый (RAL 8017), цвет ДСП - белый. Одна полка (шхг) 100х30 см с глухой задней стенкой, разъемы заземления. Ножки, регулируемые по уровню. Высота 72 см
new | АРМ-4062 | Опора стола. Цвет каркаса алюминиевого профиля - коричневый (RAL 8017), цвет ДСП - белый. Одна полка (шхг) 120х30 см с глухой задней стенкой, разъемы заземления. Ножки, регулируемые по уровню. Высота 72 см
new | АРМ-4065 | Опора стола. Цвет каркаса алюминиевого профиля - коричневый (RAL 8017), цвет ДСП - белый. Одна полка (шхг) 150х30 см с глухой задней стенкой, разъемы заземления. Ножки, регулируемые по уровню. Высота 72 см.
new | АРМ-4075 | Опора стола. Цвет стального каркаса серый (RAL 9006) Техническая раздвижная балка, фиксация балки винтовыми соединениями, возможность крепления нижней декоративной панели. Высота 72 см
new | АРМ-4101 | Надстройка стола. Цвет каркаса алюминиевого профиля - коричневый (RAL 8017), цвет ДСП - белый. Одна углубленная полка (ДхГ) 100х50 см, перфорированная задняя стенка с крючками для навешивания инструментов, освещение из 2-х люминесцентных светильников, 2 блока розеток с сетевым фильтром и выключателем. Высота 56 см
new | АРМ-4102 | Надстройка стола. Цвет каркаса алюминиевого профиля - коричневый (RAL 8017), цвет ДСП - белый. Одна углубленная полка (ДхГ) 120х50 см, перфорированная задняя стенка с крючками для навешивания инструментов, освещение из 2-х люминесцентных светильников, 2 блока розеток с сетевым фильтром и выключателем. Высота 56 см
new | АРМ-4105 | Надстройка стола. Цвет каркаса алюминиевого профиля - коричневый (RAL 8017), цвет ДСП - белый. Одна углубленная полка (ДхГ) 150х50 см, перфорированная задняя стенка с крючками для навешивания инструментов, освещение из 2-х люминесцентных светильников, 2 блока розеток с сетевым фильтром и выключателем. Высота 56 см
new | АРМ-4201 | Надстройка стола. Цвет каркаса алюминиевого профиля - коричневый (RAL 8017), цвет ДСП - белый. Две полки (ДхГ) 100х30 см, расстояние между полками 23 см, кронштейн-штанга для крепления подвесного инструмента, освещение из 2-х люминесцентных светильников, 2 блока розеток с сетевым фильтром и выключателем. Высота 96 см
new | АРМ-4202 | Надстройка стола. Цвет каркаса алюминиевого профиля - коричневый (RAL 8017), цвет ДСП - белый. Две полки (ДхГ) 120х30 см, расстояние между полками 23 см, кронштейн-штанга для крепления подвесного инструмента, освещение из 2-х люминесцентных светильников, 2 блока розеток с сетевым фильтром и выключателем. Высота 96 см
new | АРМ-4205 | Надстройка стола. Цвет каркаса алюминиевого профиля - коричневый (RAL 8017), цвет ДСП - белый. Две полки (ДхГ) 150х30 см, расстояние между полками 23 см, кронштейн-штанга для крепления подвесного инструмента, освещение из 2-х люминесцентных светильников, 2 блока розеток с сетевым фильтром и выключателем. Высота 96 см
new | АРМ-4301 | Надстройка стола. Цвет каркаса алюминиевого профиля - коричневый (RAL 8017), цвет ДСП - белый. Одна полка (ДхГ) 100х30 см, перфорированная задняя стенка с крючками для навешивания инструментов, кронштейн-штанга для крепления подвесного инструмента, двухуровневое освещение из 4-х люминесцентных светильников, 2 блока розеток с сетевым фильтром и выключателем, высота 96 см
new | АРМ-4302 | Надстройка стола. Цвет каркаса алюминиевого профиля - коричневый (RAL 8017), цвет ДСП - белый. Одна полка (ДхГ) 120х30 см, перфорированная задняя стенка с крючками для навешивания инструментов, кронштейн-штанга для крепления подвесного инструмента, двухуровневое освещение из 4-х люминесцентных светильников, 2 блока розеток с сетевым фильтром и выключателем, высота 96 см
new | АРМ-4305 | Надстройка стола. Цвет каркаса алюминиевого профиля - коричневый (RAL 8017), цвет ДСП - белый. Одна полка (ДхГ) 150х30 см, перфорированная задняя стенка с крючками для навешивания инструментов, кронштейн-штанга для крепления подвесного инструмента, двухуровневое освещение из 4-х люминесцентных светильников, 2 блока розеток с сетевым фильтром и выключателем, высота 96 см
new | АРМ-4401 | Надстройка стола. Цвет каркаса алюминиевого профиля - коричневый (RAL 8017), цвет ДСП - белый. Одна полка (ДхГ) 100х20 см, перегородка из скрин-стекла правосторонняя (левосторонняя - по заказу), освещение из 2-х люминесцентных светильников, блок розеток с сетевым фильтром и выключателем, высота 60 см
new | АРМ-4402 | Надстройка стола. Цвет каркаса алюминиевого профиля - коричневый (RAL 8017), цвет ДСП - белый. Одна полка (ДхГ) 120х20 см, перегородка из скрин-стекла правосторонняя (левосторонняя - по заказу), освещение из 2-х люминесцентных светильников, блок розеток с сетевым фильтром и выключателем, высота 60 см.
new | АРМ-4405 | Надстройка стола. Цвет каркаса алюминиевого профиля - коричневый (RAL 8017), цвет ДСП - белый. Одна полка (ДхГ) 150х20 см, перегородка из скрин-стекла правосторонняя (левосторонняя - по заказу), освещение из 2-х люминесцентных светильников, блок розеток с сетевым фильтром и выключателем, высота 60 см
new | АРМ-4501 | Надстройка стола. Цвет каркаса алюминиевого профиля - коричневый (RAL 8017), цвет ДСП - белый. Две полки (ДхГ) 100х30 см, 2 блока розеток с сетевым фильтром и выключателем. Высота 56 см
new | АРМ-4502 | Надстройка стола. Цвет каркаса алюминиевого профиля - коричневый (RAL 8017), цвет ДСП - белый. Две полки (ДхГ) 120х30 см, 2 блока розеток с сетевым фильтром и выключателем. Высота 56 см
new | АРМ-4505 | Надстройка стола. Цвет каркаса алюминиевого профиля - коричневый (RAL 8017), цвет ДСП - белый. Две полки (ДхГ) 150х30 см, 2 блока розеток с сетевым фильтром и выключателем. Высота 56 см
new | АРМ-4601 | Надстройка стола. Цвет каркаса алюминиевого профиля - коричневый (RAL 8017), цвет ДСП - белый. Задняя стенка и левосторонняя (правосторонняя - по заказу) перегородка выполнена из скрин-стекла, полка (ДхГ) 100х30 см, освещение из 2-х люминесцентных светильников, блок розеток с сетевым фильтром и выключателем. Высота 42 см
new | АРМ-4602 | Надстройка стола. Цвет каркаса алюминиевого профиля - коричневый (RAL 8017), цвет ДСП - белый. Задняя стенка и левосторонняя (правосторонняя - по заказу) перегородка выполнена из скрин-стекла, полка (ДхГ) 120х30 см, освещение из 2-х люминесцентных светильников, блок розеток с сетевым фильтром и выключателем. Высота 42 см
new | АРМ-4605 | Надстройка стола. Цвет каркаса алюминиевого профиля - коричневый (RAL 8017), цвет ДСП - белый. Задняя стенка и левосторонняя (правосторонняя - по заказу) перегородка выполнена из скрин-стекла, полка (ДхГ) 150х30 см, освещение из 2-х люминесцентных светильников, блок розеток с сетевым фильтром и выключателем. Высота 42 см
new | АРМ-4701 | Надстройка стола. Цвет каркаса алюминиевого профиля - коричневый (RAL 8017), цвет ДСП - белый. Система шторки-жалюзи (ДхГ) 100х35 см с двумя замками, блок розеток с сетевым фильтром и выключателем. Высота 56 см
new | АРМ-4702 | Надстройка стола. Цвет каркаса алюминиевого профиля - коричневый (RAL 8017), цвет ДСП - белый. Система шторки-жалюзи (ДхГ) 120х35 см с двумя замками, блок розеток с сетевым фильтром и выключателем. Высота 56 см
new | АРМ-4705 | Надстройка стола. Цвет каркаса алюминиевого профиля - коричневый (RAL 8017), цвет ДСП - белый. Система шторки-жалюзи (ДхГ) 150х35 см с двумя замками, блок розеток с сетевым фильтром и выключателем. Высота 56 см
Стеллажи для документации
(926) | АРМ-2486 | Стеллаж для технической документации. Габариты (ДхГхВ) 78х34х202 см. Цвет алюминиевого каркаса - коричневый (RAL-8017), цвет ДСП - белый. 5 полок со сдвижными дверками, 4 колеса, два из них с блокировкой. 4 винтовые ножки
Стойки
Стойки приборные
(927) | АРМ-2161 | Стойка приборная мобильная. Габариты (ДхГхВ) 56х56х157 см. Цвет алюминиевого каркаса - коричневый (RAL-8017), цвет ДСП - белый. 6 открытых полок, регулируемых по уровню. 4 колеса, колодка розеток с сетевым фильтром и проводом 3 м
(928) | АРМ-2162 | Стойка приборная мобильная. Габариты (ДхГхВ) 55х45х161 см. Цвет алюминиевого каркаса - коричневый (RAL-8017), цвет ДСП - белый. 6 открытых полок 49х35 см, расстояние между полками 22 см, нижняя полка - под ЗИП. 4 колеса, колодка розеток с сетевым фильтром и проводом 3 м
(929) | АРМ-2163 | Стойка приборная мобильная. Габариты (ДхГхВ) 56х56х157 см. Цвет алюминиевого каркаса - коричневый (RAL-8017), цвет ДСП - белый. 6 полок, регулируемых по уровню, выдвижная полка. 4 колеса, колодка розеток с сетевым фильтром и проводом 3 м
Стойки для комплектующих
(930) | АРМ-2256 | Стойка мобильная для комплектующих. Габариты (ДхГхВ) 55х45х161 см. Цвет алюминиевого каркаса - коричневый (RAL-8017), цвет ДСП - белый. На колесах, нижняя полка для инвентаря, верхняя - для технической документации. Блоки ячеек для комплектующих по отдельному заказу (не входят в комплект)
(931) | АРМ-2257 | Стойка мобильная для комплектующих. Габариты (ДхГхВ) 55х45х161 см. Цвет алюминиевого каркаса - коричневый (RAL-8017), цвет ДСП - белый. Нижняя полка для инвентаря, верхняя - для технической документации. Стандартная комплектация блоками ячеек: АТР-9358=2шт.; АТР-9354=4шт.; АТР-9352=4шт.
(941) | АРМ-2289 | Стойка комплектовочная. Габариты (ДхГхВ) 90х50х202 см. Цвет алюминиевого каркаса - коричневый (RAL-8017), цвет ДСП - белый. 30 ящиков 33х40х8 см в два ряда. 2 дверцы из полупрозрачного стекла с замком. Полка 80х44 см с раздвижными дверцами из оргстекла. 4 колеса, 4 винтовые ножки
(942) | АРМ-2290 | Стойка комплектовочная. Габариты (ДхГхВ) 90х50х163 см. Цвет алюминиевого каркаса - коричневый (RAL-8017), цвет ДСП - белый. 30 ящиков 33х40х8 см в два ряда. Дверцы из полупрозрачного стекла с замком. 4 колеса, 4 винтовые ножки
(2487) | АРМ-2283 | Стойка для хранения комплектующих или инструмента. Габариты (ДхГхВ) 50х52х118 см. Цвет алюминиевого каркаса - коричневый (RAL-8017), цвет ДСП - белый. 10 выдвижных ящиков 33х40х8 см, запираемые шторки-жалюзи
(2488) | АРМ-2284 | Стойка для хранения комплектующих или инструмента. Габариты (ДхГхВ) 43х46х118 см. Цвет алюминиевого каркаса - коричневый (RAL-8017), цвет ДСП - белый. 10 выдвижных ящиков 33х40х8 см
(2489) | АРМ-2285 | Стойка комплектовочная. Габариты (ДхГхВ) 43х50х118 см. Цвет алюминиевого каркаса - коричневый (RAL-8017), цвет ДСП - белый. 10 выдвижных ящиков 33х40х8 см, 2 колеса, 2 винтовые ножки
(2490) | АРМ-2286 | Стойка комплектовочная. Габариты (ДхГхВ) 83х50х118 см. Цвет алюминиевого каркаса - коричневый (RAL-8017), цвет ДСП - белый. 20 выдвижных ящиков 33х40х8 см (в 2 ряда), 2 колеса, 2 винтовые ножки
Стойки для кабельной продукции
(932) | АРМ-2366 | Стойка мобильная для кабельной продукции. Габариты (ДхГхВ) 45х55х180 см. Цвет алюминиевого каркаса - коричневый (RAL-8017), цвет ДСП - белый. Двойная на колесах, 2 комлекта крючков для навески кабельной продукции, полка для инструментов и прочего инвентаря
(933) | АРМ-2376 | Стойка мобильная для кабельной продукции. Габариты (ДхГхВ) 71х60х160 см. Цвет алюминиевого каркаса - коричневый (RAL-8017), цвет ДСП - белый. На колесах, 6 крючков для навески кабельной продукции, полка для инструментов и прочего инвентаря
Стойки инструментальные
(934) | АРМ-2581 | Мини-верстак. Габариты (ДхГхВ) 83х50х131 см. Цвет алюминиевого каркаса - коричневый (RAL-8017), цвет ДСП - белый. 6 выдвижных ящиков 33х40х8 см. Освещение: 1 люминесцентный светильник. Перфорированная задняя стенка, набор крючков для крепления инструмента, 1 полка над столешницей (83х31 см); 1 полка внизу по формату стойки (83х50 см), 4 опорных колеса (2 из них со стопором)
Стойки демонстрационные
(935) | АРМ-2585 | Стойка демонстрационная с боковой загрузкой. Габариты (ДхГхВ) 78х34х200 см. Цвет алюминиевого каркаса - коричневый (RAL-8017), цвет ДСП - белый. 4 демонстрационные застекленные полки с распашными дверками. Внизу полка со сдвижными дверками. Подсветка в двух уровнях. 4 колеса, 4 винтовых ножки
(936) | АРМ-2681 | Стойка выставочная. Габариты (ДхГхВ) 102х51х103 см. Цвет алюминиевого каркаса - коричневый (RAL-8017), цвет ДСП - белый. Полка выставочная подсвечиваемая: 45х96 см. Две полки под рекламные материалы высотой 20 см. 2 колеса, 2 ножки, светильник люминесцентный
(937) | АРМ-2586 | Стойка демонстрационная. Габариты (ДхГхВ) 78х34х202 см. Цвет алюминиевого каркаса - коричневый (RAL-8017), цвет ДСП - белый. 4 застекленные полки с раздвижными, запираемыми дверками. Внизу полка со сдвижными дверками. Подсветка в двух уровнях. 4 колеса, 4 винтовые ножки
(938) | АРМ-2587 | Стойка демонстрационная. Габариты (ДхГхВ) 78х34х202 см. Цвет алюминиевого каркаса - коричневый (RAL-8017), цвет ДСП - белый. 6 застекленных полок с раздвижными, запираемыми дверками. Внизу полка со сдвижными дверками. Подсветка в двух уровнях. 4 колеса, 4 винтовые ножки
(939) | АРМ-2588 | Стойка демонстрационная. Габариты (ДхГхВ) 78х18х202 см. Цвет алюминиевого каркаса - коричневый (RAL-8017), цвет ДСП - белый. 4 застекленные полки с раздвижными, запираемыми дверками. Внизу полка со сдвижными дверками. Крепление к стене.
(940) | АРМ-2589 | Стойка демонстрационная. Габариты (ДхГхВ) 78х17х202 см. Цвет алюминиевого каркаса - коричневый (RAL-8017), цвет ДСП - белый. 6 застекленных полок с раздвижными, запираемыми дверками. Внизу полка со сдвижными дверками. Крепление к стене.
Стойки для технической документации
(943) | АРМ-2456 | Стойка для технической документации. Габариты (ДхГхВ) 55х45х160 см. Цвет алюминиевого каркаса - коричневый (RAL-8017), цвет ДСП - белый. Пять открытых полок 49х22 см, расстояние между полками 31 см, 4 колеса, два из них с блокировкой
Тумбы подкатные
(944) | АРМ-5252 | Тумбочка подкатная. Габариты (ДхГхВ) 43х49х65,5 см. Цвет алюминиевого каркаса - коричневый (RAL-8017), цвет ДСП - белый. Четыре колеса без блокировки. Пять ящиков 33х40х8 см, без лицевых панелей
(945) | АРМ-5254 | Тумбочка подкатная. Габариты (ДхГхВ) 43х50х65,5 см. Цвет алюминиевого каркаса - коричневый (RAL-8017), цвет ДСП - белый. Четыре колеса без блокировки. Пять ящиков 33х40х8 см, с лицевыми панелями
(946) | АРМ-5255 | Тумбочка подкатная. Габариты (ДхГхВ) 50х50х67 см. Цвет алюминиевого каркаса - коричневый (RAL-8017), цвет ДСП - белый. Четыре колеса без блокировки. Пять ящиков 38х43х10 см, без лицевых панелей. Общая дверца из оргстекла с замком
(2495) | АРМ-5454 | Тумбочка подкатная. Габариты (ДхГхВ) 84х50х69 см. Цвет алюминиевого каркаса - коричневый (RAL-8017), цвет ДСП - белый. Четыре колеса без блокировки. Десять ящиков 33х40х8 см, с лицевыми панелями
Кресла антистатические
(947) | АРМ-3504-500 | Кресло антистатическое. Сиденье и спинка из антистатического термоформированного полиуретана. Регулировка высоты и угла наклона спинки, регулировка высоты сиденья. Пневматический подъемник 200 мм. 5-ти лучевое хромированное основание, ESD-ролики. Цвет-черный. Высота сиденья 500... 700 мм
(948) | АРМ-3504-570 | Кресло антистатическое. Сиденье и спинка из антистатического термоформированного полиуретана. Регулировка высоты и угла наклона спинки, регулировка высоты сиденья. Пневматический подъемник 260 мм. 5-ти лучевое хромированное основание, ESD-ролики. Цвет-черный. Высота сиденья 570... 830 мм
(949) | АРМ-3505-430 | Кресло антистатическое. Регулировка высоты и угла наклона спинки, регулировка высоты сиденья. Пневматический подъемник 140 мм. 5-ти лучевое хромированное основание, ESD-ролики. Тканевая обивка. Цвет-синий. Высота сиденья - 430… 570 мм
(950) | АРМ-3505-500 | Кресло антистатическое. Регулировка высоты и угла наклона спинки, регулировка высоты сиденья. Пневматический подъемник 200 мм. 5-ти лучевое хромированное основание, ESD-ролики. Тканевая обивка. Цвет-синий. Высота сиденья - 500… 700 мм
(3631) | АРМ-3505-570 | Кресло антистатическое. Регулировка высоты и угла наклона спинки, регулировка высоты сиденья. Пневматический подъемник 200 мм. 5-ти лучевое хромированное основание, ESD-ролики. Тканевая обивка. Цвет-синий. Высота сиденья - 500… 830 мм
(951) | АРМ-3508-520 | Кресло антистатическое. Регулировка высоты и угла наклона спинки и сиденья. Пневматический подъемник 200 мм. 5-ти лучевое хромированное основание, ESD-ролики. Тканевая обивка. Цвет-синий. Высота сиденья - 520… 720 мм
(952) | АРМ-3508-590 | Кресло антистатическое. Регулировка высоты и угла наклона спинки и сиденья. Пневматический подъемник 260 мм. 5-ти лучевое хромированное основание, ESD-ролики. Тканевая обивка. Цвет-синий. Высота сиденья - 590… 850 мм
(2499) | АРМ-3501-200 | Стул-табурет антистатический. Сиденье из термоформированного полиуретана. Пневматический подъемник 200 мм. 5-ти лучевое хромированное основание, ESD-ролики. Цвет-черный. Высота сиденья без учета высоты колес (+50 мм) 430... 630 мм
(2500) | АРМ-3503-200 | Стул-седло со спинкой антистатический. Регулировка высоты подъема и регулировка наклона сиденья и спинки. Пневматический подъемник 200 мм. 5-ти лучевое хромированное основание, ESD-ролики. Тканевая обивка. Цвет - синий. Высота сиденья без учета высоты колес (+50 мм) 430... 630 мм
(2501) | АРМ-3504-430 | Кресло антистатическое. Сиденье и спинка из антистатического термоформированного полиуретана. Регулировка высоты и угла наклона спинки, регулировка высоты сиденья. Пневматический подъемник 140 мм. 5-ти лучевое хромированное основание, ESD-ролики. Цвет-черный. Высота сиденья 430... 570 мм
(2502) | АРМ-3508-450 | Кресло антистатическое. Регулировка высоты и угла наклона спинки и сиденья. Пневматический подъемник 140 мм. 5-ти лучевое хромированное основание, ESD-ролики. Тканевая обивка. Цвет-синий. Высота сиденья 450... 590 мм
Аксессуары
(953) | АРМ-3601 | Регулируемое кольцо для ног, диаметром 430 мм, хромированное. Аксессуар к антистатическим креслам, поставляется как дополнительная опция.
(954) | АРМ-3602 | Подлокотники трубчатые: хром, полиуретан. Аксессуар к антистатическим креслам, поставляется в комплекте (2 шт.) как дополнительная опция.
(955) | АРМ-3603 | Подлокотники, регулируемые по высоте: черный металл, полиуретан. Аксессуар к антистатическим креслам, поставляется в комплекте (2 шт.) как дополнительная опция.
(956) | АРМ-3604 | Металлический стержень, диаметр 50 мм. Аксессуар к антистатическим креслам, поставляется в комплекте (5 шт.) как дополнительная опция.
(957) | АРМ-3605 | Колеса антистатические, металлический стержень, проводящее покрытие, диаметр 50 мм. Аксессуар, поставляется в комплекте (5 шт.) как дополнительная опция
(958) | АРМ-6410 | Стол угловой. Габариты (ДхГхВ) 100х110х131 см. Цвет алюминиевого каркаса - коричневый (RAL-8017), цвет ДСП - белый. Модуль для соединения двух рабочих столов, а также как приставка к одному из них. Полка 100x30 см. Блок розеток на верхней панели
(3632) | АРМ-6410-ESD | Стол угловой с антистатической столешницей. Габариты (ДхГхВ) 100х110х131 см. Цвет алюминиевого каркаса - коричневый (RAL-8017), цвет ДСП - белый. Модуль для соединения двух рабочих столов, а также как приставка к одному из них. Полка 100x30 см. Блок розеток на верхней панели
(959) | АРМ-6415 | Стол угловой на С-образных опорах. Габариты (ДхГхВ) 100х100х131 см. Цвет алюминиевого каркаса - серый (RAL-9006), цвет ДСП - белый. Модуль для соединения двух рабочих столов, а также как приставка к одному из них. Полка 100x30 см. Блок розеток на верхней панели
(3633) | АРМ-6415-ESD | Стол угловой на С-образных опорах с антистатической столешницей. Габариты (ДхГхВ) 100х100х131 см. Цвет алюминиевого каркаса - серый (RAL-9006), цвет ДСП - белый. Модуль для соединения двух рабочих столов, а также как приставка к одному из них. Полка 100x30 см. Блок розеток на верхней панели
(960) | АРМ-6420 | Стол угловой. Габариты (ДхГхВ) 120х120х131 см. Цвет алюминиевого каркаса - коричневый (RAL-8017), цвет ДСП - белый. Модуль для соединения двух рабочих столов, а также как приставка к одному из них. Полка 120х30 см. Блок розеток на верхней панели
(3634) | АРМ-6420-ESD | Стол угловой с антистатической столешницей. Габариты (ДхГхВ) 120х120х131 см. Цвет алюминиевого каркаса - коричневый (RAL-8017), цвет ДСП - белый. Модуль для соединения двух рабочих столов, а также как приставка к одному из них. Полка 120х30 см. Блок розеток на верхней панели
(961) | АРМ-6425 | Стол угловой на С-образных опорах. Габариты (ДхГхВ) 120х120х131 см. Цвет алюминиевого каркаса - серый (RAL-9006), цвет ДСП - белый. Модуль для соединения двух рабочих столов, а также как приставка к одному из них. Полка 120x30 см. Блок розеток на верхней панели
(3635) | АРМ-6425-ESD | Стол угловой на С-образных опорах с антистатической столешницей. Габариты (ДхГхВ) 120х120х131 см. Цвет алюминиевого каркаса - серый (RAL-9006), цвет ДСП - белый. Модуль для соединения двух рабочих столов, а также как приставка к одному из них. Полка 120x30 см. Блок розеток на верхней панели
(962) | АРМ-7333 | Блок из 3-х выдвижных ящиков. Габариты (ДхГхВ) 43х47х38,5 см. Цвет алюминиевого каркаса - коричневый (RAL-8017), цвет ДСП - белый. Для рабочих мест АРМ-4ХХ0; 4ХХ0; 4ХХ0. Универсальное крепление: лево- и правостороннее
(963) | АРМ-7335 | Блок из 3-х выдвижных ящиков. Габариты (ДхГхВ) 43х47х38,5 мм. Цвет алюминиевого каркаса - серый (RAL-9006), цвет ДСП - белый. Лицевая панель - ДСП 16 мм, ручки - шар. Для рабочих мест на С-образных опорах АРМ-4ХХ5; 4ХХ5; 4ХХ5. Универсальное крепление: лево- и правостороннее
(964) | АРТ-9051 | Набор крючков для крепления инструмента на перфорированной стенке (7 шт.) АРТ-9011 / 21 / 22 / 23 / 31 / 32 / 33
(965) | АТР-9103 | Сетевой фильтр со световой индикацией включения, сглаживающим фильтром для ограничения импульсных бросков напряжения и автоматом отключения при перегрузке. Напряжение питания 230… 240 В 50 Гц, длина силового кабеля 3 м. Габаритные размеры 35х5х5 см
new | АТР-9106 | Удлинитель из 6 евророзеток с сетевым фильтром и световой индикацией включения. Номинальное напряжение / частота 250 В 50/60 Гц, суммарная мощность нагрузки 3,5 кВт. Номинальный ток нагрузки 10/16 А. Ток помехи, выдерживаемый ограничителем: 15 КА. Длина силового кабеля 2 м. Габариты 48х4,5х4,7 см, масса брутто 0,7 кг
new | АТР-9108 | Удлинитель из 8 евророзеток со световой индикацией включения. Номинальное напряжение / частота 250 В 50/60 Гц, суммарная мощность нагрузки 3,5 кВт. Номинальный ток нагрузки 10/16 А. Ток помехи, выдерживаемый ограничителем 15 КА. Длина силового кабеля 2 м. Габариты 48х4,5х4,7 см, масса брутто 0,7 кг
(966) | АТР-9346 | Лоток пластмассовый для ЗИПа и комплектующих 110х90х50 мм
(967) | АТР-9350 | Металлическая рейка для навешивания лотков
(968) | АТР-9352 | Блок ячеек (20 ячеек 120х40х80 мм) для АТР-2256/2257
(969) | АТР-9354 | Блок ячеек (40 ячеек 120x40x40 мм) для АТР-2256/2257
(970) | АТР-9358 | Блок ячеек (80 ячеек 120x20x40 мм) для АТР-2256/2257
(971) | АТР-6004 (Feron CAB2-12 W) | Светильник для рабочих мест АРМ 12 Вт, длина 424 мм. Комплектация светильника - арматура и лампа
(972) | АТР-6005 (Feron CAB2-16 W) | Светильник для рабочих мест АРМ 16 Вт, длина 524 мм. Комплектация светильника - арматура и лампа
(973) | АТР-6006 (Feron CAB2-20 W) | Светильник для рабочих мест АРМ 20 Вт, длина 624 мм. Комплектация светильника - арматура и лампа
new | АРМ-9104 | Задняя стенка и блок розеток с сетевым фильтром и удлинителем для подкатных столиков АРМ-5054, АРМ-5055, АРМ-5056
(974) | АРМ-9311 | Выдвижная полка под клавиатуру для АРМ-4хх5. Допустимая нагрузка - 20 кг, габариты 54х33х3,5 см, цвет - серый
(975) | АРМ-9405 | Узел заземления: 3 разъема, комплектуется 3-х метровым проводом для соединения с общей шиной заземления, габариты 14х5х3 см
new | АРМ-9407 | Узел заземления с 3 разъемами, комплектуется 3-х метровым проводом для соединения с общей шиной заземления. Может опционально применяться для комплектации столов АРМ-5054/5055/5056. Габаритные размеры (ДхГхВ) 14х5х3 см
(2496) | АРМ-9341 | Перфорированная задняя стенка для крепления инструмента и дин-рейки. Размер 95х50 см, отверстия диаметром 4,2 мм с шагом 12 мм
(2497) | АРМ-9342 | Перфорированная задняя стенка для крепления инструмента и дин-рейки. Размер 115х50 см, отверстия диаметром 4,2 мм с шагом 12 мм
(2498) | АРМ-9345 | Перфорированная задняя стенка для крепления инструмента и дин-рейки. Размер 145х50 см, отверстия диаметром 4,2 мм с шагом 12 мм
(2503) | АРМ-3614 | Газпатрон для антистатических кресел размером 140 мм, регулировка высоты сидения 350... 480 мм
(2504) | АРМ-3620 | Газпатрон для антистатических кресел размером 200 мм, регулировка высоты сидения 430... 630 мм
(2505) | АРМ-3626 | Газпатрон для антистатических кресел размером 260 мм, регулировка высоты сидения 540... 790 мм
В прайс-листе представлены не все поставляемые модели!

## Про Актаком
Представляем продукцию Актаком
Актаком: что это значит?
Технологии точных измерений
Зарегистрированная торговая марка Актаком объединяет в себе широкий спектр контрольно-измерительной аппаратуры мирового класса. Все лучшее от зарубежных и отечественных производителей.
Под маркой Актаком нет места ненадежной или устаревшей технике — гарантия надежности и успеха при решении широкого круга измерительных задач.
Выгодные отличия
Увеличенный срок гарантийного обслуживания, осуществляемого специалистами российского авторизованного сервис-центра компании Tektronix — мирового лидера в производстве измерительного оборудования.
Исчерпывающие технические описания — залог правильного и эффективного использования.
Упорядоченная структура наименования моделей - простота выбора.
Сертификация
В рамках программы сертификации постоянно проводятся работы по внесению измерительных приборов Актаком в государственный реестр средств измерения с целью утверждения типа измерительного средства, что позволяет их использовать в сфере метрологического контроля и надзора.
В нашем интернет-каталоге такие приборы помечены значком
Приобретая приборы Актаком, не внесенные в государственный реестр, Вы должны учитывать, что эти приборы продаются для использования вне сферы метрологического надзора, и ответственность за их использование в этой сфере ложится на покупателя!
Круг сертифицированного оборудования постоянно расширяется, и в перспективе все приборы АКТАКОМ будут сертифицированы.
Сертификация промышленной мебели и радиомонтажного оборудования позволяет нашим клиентам использовать это оборудование в сертифицированных лабораториях и производствах, будучи уверенным, что приобретенная продукция соответствует всем требованиям соответствующих ГОСТов и нормативных документов. В нашем интернет-каталоге эти модели также помечены значком
Дополнительная информация
Более подробно с продукцией Актаком можно на нашем сайте
www.lks.ru
и в тематических каталогах:
Контрольно-измерительные приборы Актаком (2010)
скачать каталог (PDF+ZIP, 2,94 МБ)
скачать каталог с иллюстрациями повышенного качества (PDF+ZIP, 9,42 МБ)
Виртуальные измерительные приборы Актаком (2010)
скачать каталог (PDF+ZIP, 3,65 МБ)
Радимонтажное оборудование Актаком (2010)
скачать каталог (PDF+ZIP, 3,14 МБ)
Элементы приборных устройств Актаком (2010)
скачать каталог (PDF+ZIP, 1,23 МБ)
Промышленная мебель Актаком (2010)
скачать каталог (PDF+ZIP, 2,46 МБ)
Для просмотра каталогов необходим Acrobat Reader. Чтобы его скачать нажмите сюда.